## TOTALLIST
NumTag | KIND | MDB | SMDB | Itemdrop | Load | NO OF ITEMS | Estimate
1 | MDB | MDB1 |  | MDB1 | 1893.42 kW | 1 | 259237.1593
2 | BUS BAR RAISER | MDB1 |  | BB.01 | 905.54 kW | 1 | 88765.0516
3 | BUS BAR RAISER | MDB1 |  | BB.02 | 987.87 kW | 1 | 68726.5217
4 | SMDB | MDB1 |  | SMDB.TN.L47 | 82.32 kW | 1 | 5968.6098
5 | SMDB | MDB1 |  | SMDB.TN.L46 | 82.32 kW | 1 | 5968.6098
6 | SMDB | MDB1 |  | SMDB.TN.L45 | 82.32 kW | 1 | 5968.6098
7 | SMDB | MDB1 |  | SMDB.TN.L44 | 82.32 kW | 1 | 5968.6098
8 | SMDB | MDB1 |  | SMDB.TN.L43 | 82.32 kW | 1 | 5968.6098
9 | SMDB | MDB1 |  | SMDB.TN.L42 | 82.32 kW | 1 | 5968.6098
10 | SMDB | MDB1 |  | SMDB.TN.L41 | 82.32 kW | 1 | 5968.6098
11 | SMDB | MDB1 |  | SMDB.TN.L40 | 82.32 kW | 1 | 5968.6098
12 | SMDB | MDB1 |  | SMDB.TN.L39 | 82.32 kW | 1 | 5968.6098
13 | SMDB | MDB1 |  | SMDB.TN.L38 | 82.32 kW | 1 | 5968.6098
14 | SMDB | MDB1 |  | SMDB.TN.L37 | 82.32 kW | 1 | 5968.6098
15 | SMDB | MDB1 |  | SMDB.TN.L36 | 82.32 kW | 1 | 5968.6098
16 | SMDB | MDB1 |  | SMDB.TN.L35 | 82.32 kW | 1 | 5968.6098
17 | SMDB | MDB1 |  | SMDB.TN.L34 | 82.32 kW | 1 | 5968.6098
18 | SMDB | MDB1 |  | SMDB.TN.L33 | 82.32 kW | 1 | 5968.6098
19 | SMDB | MDB1 |  | SMDB.TN.L32 | 82.32 kW | 1 | 5968.6098
20 | SMDB | MDB1 |  | SMDB.TN.L31 | 82.32 kW | 1 | 5968.6098
21 | SMDB | MDB1 |  | SMDB.TN.L30 | 82.32 kW | 1 | 5968.6098
22 | SMDB | MDB1 |  | SMDB.TN.L29 | 82.32 kW | 1 | 5968.6098
23 | SMDB | MDB1 |  | SMDB.TN.L28 | 82.32 kW | 1 | 5968.6098
24 | SMDB | MDB1 |  | SMDB.TN.L27 | 82.32 kW | 1 | 5968.6098
25 | SMDB | MDB1 |  | SMDB.TN.L26 | 82.32 kW | 1 | 5968.6098
26 | SMDB | MDB1 |  | SMDB.TN.L25 | 82.32 kW | 1 | 5968.6098
27 | POWR FACTOR CORRECTOR | MDB1 |  | PFC.GF.01 | 300.00 kVAR | 1 | 35498.925
28 | MDB | MDB2 |  | MDB2 | 1975.07 kW | 1 | 254291.8715
29 | BUS BAR RAISER | MDB2 |  | BB.03 | 945.21 kW | 1 | 46761.9248
30 | BUS BAR RAISER | MDB2 |  | BB.04 | 985.48 kW | 1 | 24818.0417
31 | SMDB | MDB2 |  | SMDB.TN.L24 | 82.32 kW | 1 | 5968.6098
32 | SMDB | MDB2 |  | SMDB.TN.L23 | 39.67 kW | 1 | 3047.4502
33 | SMDB | MDB2 |  | SMDB.TN.L22 | 82.32 kW | 1 | 5968.6098
34 | SMDB | MDB2 |  | SMDB.TN.L21 | 82.32 kW | 1 | 5968.6098
35 | SMDB | MDB2 |  | SMDB.TN.L20 | 82.32 kW | 1 | 5968.6098
36 | SMDB | MDB2 |  | SMDB.TN.L19 | 82.32 kW | 1 | 5968.6098
37 | SMDB | MDB2 |  | SMDB.TN.L18 | 82.32 kW | 1 | 5968.6098
38 | SMDB | MDB2 |  | SMDB.TN.L17 | 82.32 kW | 1 | 5968.6098
39 | SMDB | MDB2 |  | SMDB.TN.L16 | 82.32 kW | 1 | 5968.6098
40 | SMDB | MDB2 |  | SMDB.TN.L15 | 82.32 kW | 1 | 5968.6098
41 | SMDB | MDB2 |  | SMDB.TN.L14 | 82.32 kW | 1 | 5968.6098
42 | SMDB | MDB2 |  | SMDB.TN.L13 | 82.32 kW | 1 | 5968.6098
43 | SMDB | MDB2 |  | SMDB.TN.L12 | 82.32 kW | 1 | 5968.6098
44 | SMDB | MDB2 |  | SMDB.TN.L11 | 82.32 kW | 1 | 5968.6098
45 | SMDB | MDB2 |  | SMDB.TN.L10 | 82.32 kW | 1 | 5968.6098
46 | SMDB | MDB2 |  | SMDB.TN.L9 | 82.32 kW | 1 | 5968.6098
47 | SMDB | MDB2 |  | SMDB.TN.L8 | 82.32 kW | 1 | 5968.6098
48 | SMDB | MDB2 |  | SMDB.TN.L7 | 82.32 kW | 1 | 5968.6098
49 | SMDB | MDB2 |  | SMDB.TN.L6 | 82.32 kW | 1 | 5968.6098
50 | SMDB | MDB2 |  | SMDB.TN.L5 | 82.32 kW | 1 | 5968.6098
51 | SMDB | MDB2 |  | SMDB.TN.L4 | 82.32 kW | 1 | 5968.6098
52 | SMDB | MDB2 |  | SMDB.TN.L3 | 82.32 kW | 1 | 5968.6098
53 | SMDB | MDB2 |  | SMDB.TN.L2 | 82.32 kW | 1 | 5968.6098
54 | SMDB | MDB2 |  | SMDB.TN.L1 | 79.99 kW | 1 | 6040.3075
55 | SMDB | MDB2 |  | SMDB.TN.P2.01 | 44.36 kW | 1 | 4032.2205
56 | POWR FACTOR CORRECTOR | MDB2 |  | PFC.GF.02 | 300.00 kVAR | 1 | 35498.925
57 | MDB | MDB3 |  | MDB3 | 1889.013 kW | 1 | 272760.6663
58 | EMDB | MDB3 |  | EMDB.GF.01 | 1144.01 kW | 1 | 160779.588
59 | MCC | MDB3 |  | MCC.CHW.B1.01 | 225.00 kW | 1 | 101288.4417
60 | EMERGENCY FIRE PUMP | MDB3 |  | EFP.BF.01 | 222.00 kW | 1 | 0
61 | SMDB | MDB3 |  | SMDB.LL.GF.02(EVC) | 198.00 kW | 1 | 10445.8333
62 | SMDB | MDB3 |  | ESMDB.LL.GF.NURSERY | 6.00 kW | 1 | 0
63 | POWR FACTOR CORRECTOR | MDB3 |  | PFC.GF.03 | 350 kVAR | 1 | 41398.0875
64 | SMDB | MDB3 |  | ESMDB.LL.B1.01 | 112.61 kW | 1 | 11236.0369
65 | SMDB | MDB3 |  | ESMDB.LL.GF.01 | 99.97 kW | 1 | 8338.9192
66 | MCC | MDB3 |  | EMCC.LL.P1.FLS1 | 45.00 kW | 1 | 13648.4375
67 | SMDB | MDB3 |  | ESMDB.LL.P1.FLS1 | 27 kW | 1 | 8732.2747
68 | MCC | MDB3 |  | EMCC.LL.P2.FLS1 | 45.00 kW | 1 | 13100.9675
69 | SMDB | MDB3 |  | ESMDB.LL.P2.FLS1 | 30 kW | 1 | 9090.5522
70 | SMDB | MDB3 |  | ESMDB.LL.L06.01 | 75.00 kW | 1 | 7683.3932
71 | SMDB | MDB3 |  | ESMDB.LL.L23.01 | 82.00 kW | 1 | 8036.3433
72 | SMDB | MDB3 |  | ESMDB.LL.L27.01 | 85.28 kW | 1 | 9749.2158
73 | MCC | MDB3 |  | EMCC.LL.RF.FLS1 | 43.00 kW | 1 | 14912.8125
74 | FIRE LIFT | MDB3 |  | FIRE LIFT | 55.00 kW | 1 | 0
75 | SMDB | MDB3 |  | ESMDB.LL.RF.01(LIFT) | 222.00 kW | 1 | 22311.0432
76 | SMDB | MDB3 |  | ESMDB.LL.RF.02(LIFT) | 222.00 kW | 1 | 22311.0432
77 | MDB | MDB4 |  | MDB4 | 1938.29 kW | 1 | 270088.2711
78 | BUS BAR RAISER | MDB4 |  | BB.05 | 1145.39 kW | 1 | 100683.6034
79 | SMDB | MDB4 |  | SMDB.TH.B1.01 | 166.76 kW | 1 | 7948.4657
80 | SMDB | MDB4 |  | SMDB.LL.B1.01 | 40.97 kW | 1 | 3138.0495
81 | SMDB | MDB4 |  | SMDB.LL.P2.02(SP) | 156.25 kW | 1 | 8572.1553
82 | EMERGENCY FIRE PUMP | MDB4 |  | EFP-L23-01 | 222.00 kW | 1 | 0
83 | SMDB | MDB4 |  | SMDB.LL.GF.01 | 58.22 kW | 1 | 2809.4549
84 | DB | MDB4 |  | NURSERY | 192.00 kW | 1 | 0
85 | SMDB | MDB4 |  | SMDB.LL.GF.RETAIL1 | 50 kW | 1 | 0
86 | SMDB | MDB4 |  | SMDB.LL.GF.RETAIL2 | 200.00 kW | 1 | 0
87 | POWR FACTOR CORRECTOR | MDB4 |  | PFC.GF.04 | 350 kVAR | 1 | 41398.0875
88 | SMDB | MDB4 |  | SMDB.LL.P1.01 | 214.02 kW | 1 | 9210.6769
89 | SMDB | MDB4 |  | SMDB.LL.04.01 | 158.68 kW | 1 | 8738.7768
90 | MCC | MDB4 |  | MCC.CHW.L23.01 | 111.00 kW | 1 | 37815.4611
91 | SMDB | MDB4 |  | SMDB.LL.L25,01 | 131.18 kW | 1 | 6997.6732
92 | SMDB | MDB4 |  | SMDB.LL.RF.01 | 86.50 kW | 1 | 5214.8804
93 | DB | MDB4 | SMDB.LL.B1.01 | DB.LL.B1.01 | 17.71 kW | 1 | 3570.5266
94 | DB | MDB4 | SMDB.LL.B1.01 | DB.LL.B1.02 | 14.25 kW | 1 | 3008.7201
95 | DB | MDB4 | SMDB.LL.B1.01 | CP.IRP-BF-01 | 6 kW | 1 | 0
96 | DB | MDB4 | SMDB.LL.B1.01 | CP.DWCP.BF.01 | 3.00 kW | 1 | 0
97 | DB | MDB3 | SMDB.LL.GF.02(EVC) | EVCS.B1.01 | 22.00 kW | 1 | 0
98 | DB | MDB3 | SMDB.LL.GF.02(EVC) | EVCS.B1.02 | 22.00 kW | 1 | 0
99 | DB | MDB3 | SMDB.LL.GF.02(EVC) | EVCS.B1.03 | 22.00 kW | 1 | 0
100 | DB | MDB3 | SMDB.LL.GF.02(EVC) | EVCS.GF.01 | 22.00 kW | 1 | 0
101 | DB | MDB3 | SMDB.LL.GF.02(EVC) | EVCS.GF.02 | 22.00 kW | 1 | 0
102 | DB | MDB3 | SMDB.LL.GF.02(EVC) | EVCS.P1.01 | 22.00 kW | 1 | 0
103 | DB | MDB3 | SMDB.LL.GF.02(EVC) | EVCS.P1.02 | 22.00 kW | 1 | 0
104 | DB | MDB3 | SMDB.LL.GF.02(EVC) | EVCS.P2.01 | 22.00 kW | 1 | 0
105 | DB | MDB3 | SMDB.LL.GF.02(EVC) | EVCS.P2.02 | 22.00 kW | 1 | 0
106 | DB | MDB3 | SMDB.LL.GF.01 | DB.LL.GF.01 | 17.02 kW | 1 | 3463.9259
107 | DB | MDB3 | SMDB.LL.GF.01 | DB.LL.GF.02 | 13.25 kW | 1 | 2967.7569
108 | DB | MDB3 | SMDB.LL.GF.01 | DB.LL.GF.FAC | 27.94 kW | 1 | 2303.558
109 | DB | MDB4 | SMDB.LL.P1.01 | DB.LL.P1.01 | 24.73 kW | 1 | 3679.3709
110 | DB | MDB4 | SMDB.LL.P1.01 | DB.LL.P1.02 | 7.83 kW | 1 | 2867.932
111 | DB | MDB4 | SMDB.LL.P1.01 | CP.FAHU.P1.01 | 75.00 kW | 1 | 0
112 | DB | MDB4 | SMDB.LL.P1.01 | DB.LL.P2.01 | 28.26 kW | 1 | 2867.932
113 | DB | MDB4 | SMDB.LL.P1.01 | DB.LL.P2.02 | 11.57 kW | 1 | 2962.8262
114 | DB | MDB4 | SMDB.LL.P1.01 | DB.LL.P2FAC | 23.73 kW | 1 | 0
115 | DB | MDB4 | SMDB.LL.P1.01 | DB.LL.L01.LS | 4.32 kW | 1 | 1596.4364
116 | DB | MDB4 | SMDB.LL.P1.01 | DB.LL.L01.AM | 27.23 kW | 1 | 3361.717
117 | DB | MDB4 | SMDB.LL.P1.01 | DB.LL.L02.01 | 11.33 kW | 1 | 3592.6506
118 | DB | MDB4 | SMDB.LL.L04.01 | DB.LL.L05.01 | 11.33 kW | 1 | 3592.6506
119 | DB | MDB4 | SMDB.LL.L04.01 | DB.LL.L06.FAC | 22.87 kW | 1 | 2833.7463
120 | DB | MDB4 | SMDB.LL.L04.01 | DB.LL.L08.01 | 11.33 kW | 1 | 3592.6506
121 | DB | MDB4 | SMDB.LL.L04.01 | DB.LL.L11.01 | 11.33 kW | 1 | 3592.6506
122 | DB | MDB4 | SMDB.LL.L04.01 | DB.LL.L14.01 | 11.33 kW | 1 | 3592.6506
123 | DB | MDB4 | SMDB.LL.L04.01 | DB.LL.L15.FAC | 22.87 kW | 1 | 2833.7463
124 | DB | MDB4 | SMDB.LL.L04.01 | DB.LL.L17.01 | 11.33 kW | 1 | 3592.6506
125 | DB | MDB4 | SMDB.LL.L04.01 | DB.LL.L20.01 | 11.33 kW | 1 | 3592.6506
126 | DB | MDB4 | SMDB.LL.L04.01 | DB.LL.L23.01 | 15.99 kW | 1 | 3742.789
127 | DB | MDB4 | SMDB.LL.L04.01 | DB.LL.L23.02 | 6.01 kW | 1 | 1930.2042
128 | DB | MDB4 | SMDB.LL.L04.01 | DB.LL.L24.FAC | 22.87 kW | 1 | 2833.7463
129 | DB | MDB4 | SMDB.LL.L25.01 | DB.LL.26.01 | 11.33 kW | 1 | 3592.6506
130 | DB | MDB4 | SMDB.LL.L25.01 | DB.LL.29.01 | 11.33 kW | 1 | 3592.6506
131 | DB | MDB4 | SMDB.LL.L25.01 | DB.LL.32.01 | 11.33 kW | 1 | 3592.6506
132 | DB | MDB4 | SMDB.LL.L25.01 | DB.LL.33.FAC | 22.87 kW | 1 | 2833.7463
133 | DB | MDB4 | SMDB.LL.L25.01 | DB.LL.35.01 | 11.33 kW | 1 | 3592.6506
134 | DB | MDB4 | SMDB.LL.L25.01 | DB.LL.38.01 | 11.33 kW | 1 | 3592.6506
135 | DB | MDB4 | SMDB.LL.L25.01 | DB.LL.41.01 | 11.33 kW | 1 | 3592.6506
136 | DB | MDB4 | SMDB.LL.L25.01 | DB.LL.42.FAC | 17.66 kW | 1 | 2281.7891
137 | DB | MDB4 | SMDB.LL.L25.01 | DB.LL.44.01 | 11.33 kW | 1 | 3592.6506
138 | DB | MDB4 | SMDB.LL.L25.01 | DB.LL.47.01 | 11.33 kW | 1 | 3180.6274
139 | DB | MDB4 | SMDB.LL.RF.01 | GREAF.RF.01 | 5.50 kW | 1 | 0
140 | DB | MDB4 | SMDB.LL.RF.01 | CP.FAHU.RF.01 | 75.00 kW | 1 | 0
141 | DB | MDB4 | SMDB.LL.RF.01 | CP.CWBP.RF.01 | 6.00 kW | 1 | 0
142 | DB | MDB3 | MCC.CHW.B1.01 | CHWP.BF.01.(WORKING) | 50.00 kW | 1 | 0
143 | DB | MDB3 | MCC.CHW.B1.01 | CHWP.BF.02.(WORKING) | 50.00 kW | 1 | 0
144 | DB | MDB3 | MCC.CHW.B1.01 | CHWP.BF.03.(WORKING) | 50.00 kW | 1 | 0
145 | DB | MDB3 | MCC.CHW.B1.01 | CHWP.BF.04.(STANDBY) | 50.00 kW | 1 | 0
146 | DB | MDB3 | MCC.CHW.B1.01 | CHWP.BF.05.(WORKING) | 25.00 kW | 1 | 0
147 | DB | MDB4 | SMDB.LL.P2.02 (SP) | KIDS POOL | 7.15 kW | 1 | 0
148 | DB | MDB4 | SMDB.LL.P2.02 (SP) | ADULT POOL | 31.90 kW | 1 | 0
149 | DB | MDB4 | SMDB.LL.P2.02 (SP) | WET PLAY | 13.20 kW | 1 | 0
150 | DB | MDB4 | SMDB.LL.P2.02 (SP) | HEAT PUMP FOR KIDS | 9.00 kW | 1 | 0
151 | DB | MDB4 | SMDB.LL.P2.02 (SP) | HEAT PUMP FOR ADULT | 95.00 kW | 1 | 0
152 | DB | MDB4 | MCC.CHW.L23.01 | CHWP.L23.01.(WORKING) | 37.00 kW | 1 | 0
153 | DB | MDB4 | MCC.CHW.L23.01 | CHWP.L23.02.(WORKING) | 37.00 kW | 1 | 0
154 | DB | MDB4 | MCC.CHW.L23.01 | CHWP.L23.03.(STANDBY) | 37.00 kW | 1 | 0
155 | DB | MDB4 | SMDB.TH.B1.01 | DB.TH.GF.01 | 15.16 kW | 1 | 1063.703
156 | DB | MDB4 | SMDB.TH.B1.01 | DB.TH.GF.02 | 15.16 kW | 1 | 1063.703
157 | DB | MDB4 | SMDB.TH.B1.01 | DB.TH.GF.03 | 15.16 kW | 1 | 1063.703
158 | DB | MDB4 | SMDB.TH.B1.01 | DB.TH.GF.04 | 15.16 kW | 1 | 1063.703
159 | DB | MDB4 | SMDB.TH.B1.01 | DB.TH.GF.05 | 15.16 kW | 1 | 1063.703
160 | DB | MDB4 | SMDB.TH.B1.01 | DB.TH.GF.06 | 15.16 kW | 1 | 1063.703
161 | DB | MDB4 | SMDB.TH.B1.01 | DB.TH.GF.07 | 15.16 kW | 1 | 1063.703
162 | DB | MDB4 | SMDB.TH.B1.01 | DB.TH.GF.08 | 15.16 kW | 1 | 1063.703
163 | DB | MDB4 | SMDB.TH.B1.01 | DB.TH.GF.09 | 15.16 kW | 1 | 1063.703
164 | DB | MDB4 | SMDB.TH.B1.01 | DB.TH.GF.10 | 15.16 kW | 1 | 1063.703
165 | DB | MDB4 | SMDB.TH.B1.01 | DB.TH.GF.11 | 15.16 kW | 1 | 1063.703
181 | DB | MDB1 | SMDB.TN.LXX.01 | DB.TN.LXX.2B1.01 | 10.09 kW | 186 | 496790.6155
182 | DB | MDB1 | SMDB.TN.LXX.01 | DB.TN.LXX.3B1.01 | 11.18 kW | 48 | 118997.0536
185 | DB | MDB1 | SMDB.TN.LXX.01 | DB.TN.LXX.1B1.01 | 7.70 kW | 189 | 381400.1124
193 | DB | MDB3 | ESMDB.LL.B1.01 | EDB.LL.B1.01 | 5.24 kW | 1 | 1932.4478
194 | DB | MDB3 | ESMDB.LL.B1.01 | EDB.LL.B1.02 | 2.58 kW | 1 | 1493.1898
195 | DB | MDB3 | ESMDB.LL.B1.01 | GSM.B1. EQUIP.01 | 6.00 kW | 1 | 0
196 | DB | MDB3 | ESMDB.LL.B1.01 | EDB.LL.B1.MTR1 | 22.09 kW | 1 | 1526.31
197 | DB | MDB3 | ESMDB.LL.B1.01 | CP.EAF.B1.01 | 4.00 kW | 1 | 0
198 | DB | MDB3 | ESMDB.LL.B1.01 | CP.MAF.B1.01 | 4.00 kW | 1 | 0
199 | DB | MDB3 | ESMDB.LL.B1.01 | JP-BF-01 | 5.50 kW | 1 | 0
200 | DB | MDB3 | ESMDB.LL.B1.01 | CP.CWTP.BF.01 | 37.00 kW | 1 | 0
201 | DB | MDB3 | ESMDB.LL.B1.01 | CP.WWSP.BF.01 | 8.00 kW | 1 | 0
202 | DB | MDB3 | ESMDB.LL.B1.01 | CP.WWSP.BF.02 | 8.00 kW | 1 | 0
203 | DB | MDB3 | ESMDB.LL.B1.01 | CP.WWSP.BF.03 | 4.20 kW | 1 | 0
204 | DB | MDB3 | ESMDB.LL.GF.01 | EDB.LL.GF.01 | 11.86 kW | 1 | 3098.7495
205 | DB | MDB3 | ESMDB.LL.GF.01 | EDB.LL.GF.02 | 14.49 kW | 1 | 3319.496
206 | DB | MDB3 | ESMDB.LL.GF.01 | EDB.LL.GF.LS1 | 0.30 kW | 1 | 636.5898
207 | DB | MDB3 | ESMDB.LL.GF.01 | UDB.SEC.GF.01 | 18.37 kW | 1 | 2983.6301
208 | DB | MDB3 | ESMDB.LL.GF.01 | CBS.GF.01 | 8.80 kW | 1 | 0
209 | DB | MDB3 | ESMDB.LL.GF.01 | EDB.GF.FCC.01 | 10.30 kW | 1 | 1505.9063
210 | DB | MDB3 | ESMDB.LL.GF.01 | EDB.LL.L01.01 | 3.95 kW | 1 | 3290.8404
211 | DB | MDB3 | ESMDB.LL.GF.01 | EDB.LL.L04.01 | 9.75 kW | 1 | 3637.2538
212 | DB | MDB3 | ESMDB.LL.GF.01 | AHU-GF-01A | 2.23 kW | 1 | 0
213 | DB | MDB3 | ESMDB.LL.GF.01 | AHU-GF-01B | 2.23 kW | 1 | 0
214 | DB | MDB3 | ESMDB.LL.GF.01 | CU-GF-01 | 15.00 kW | 1 | 0
215 | DB | MDB3 | EMCC.LL.P1.FLS1 | CPMAF.P1.01 | 22.50 kW | 1 | 0
216 | DB | MDB3 | EMCC.LL.P1.FLS1 | CPMAF.P1.02 | 22.50 kW | 1 | 0
217 | DB | MDB3 | ESMDB.LL.P1.FLS1 | JEF.P1.01 | 3.00 kW | 1 | 0
218 | DB | MDB3 | ESMDB.LL.P1.FLS1 | JEF.P1.02 | 3.00 kW | 1 | 0
219 | DB | MDB3 | ESMDB.LL.P1.FLS1 | JEF.P1.03 | 3.00 kW | 1 | 0
220 | DB | MDB3 | ESMDB.LL.P1.FLS1 | JEF.P1.04 | 3.00 kW | 1 | 0
221 | DB | MDB3 | ESMDB.LL.P1.FLS1 | JEF.P1.05 | 3.00 kW | 1 | 0
222 | DB | MDB3 | ESMDB.LL.P1.FLS1 | JEF.P1.06 | 3.00 kW | 1 | 0
223 | DB | MDB3 | ESMDB.LL.P1.FLS1 | JEF.P1.07 | 3.00 kW | 1 | 0
224 | DB | MDB3 | ESMDB.LL.P1.FLS1 | JEF.P1.08 | 3.00 kW | 1 | 0
225 | DB | MDB3 | ESMDB.LL.P1.FLS1 | JEF.P1.09 | 3.00 kW | 1 | 0
226 | DB | MDB3 | EMCC.LL.P2.FLS1 | CPEAF.P2.01 | 22.50 kW | 1 | 0
227 | DB | MDB3 | EMCC.LL.P2.FLS1 | CPEAF.P2.02 | 22.50 kW | 1 | 0
228 | DB | MDB3 | ESMDB.LL.P2.FLS1 | JEF.P2.01 | 3.00 kW | 1 | 0
229 | DB | MDB3 | ESMDB.LL.P2.FLS1 | JEF.P2.02 | 3.00 kW | 1 | 0
230 | DB | MDB3 | ESMDB.LL.P2.FLS1 | JEF.P2.03 | 3.00 kW | 1 | 0
231 | DB | MDB3 | ESMDB.LL.P2.FLS1 | JEF.P2.04 | 3.00 kW | 1 | 0
232 | DB | MDB3 | ESMDB.LL.P2.FLS1 | JEF.P2.05 | 3.00 kW | 1 | 0
233 | DB | MDB3 | ESMDB.LL.P2.FLS1 | JEF.P2.06 | 3.00 kW | 1 | 0
234 | DB | MDB3 | ESMDB.LL.P2.FLS1 | JEF.P2.07 | 3.00 kW | 1 | 0
235 | DB | MDB3 | ESMDB.LL.P2.FLS1 | JEF.P2.08 | 3.00 kW | 1 | 0
236 | DB | MDB3 | ESMDB.LL.P2.FLS1 | JEF.P2.09 | 3.00 kW | 1 | 0
237 | DB | MDB3 | ESMDB.LL.P2.FLS1 | JEF.P2.10 | 3.00 kW | 1 | 0
238 | DB | MDB3 | ESMDB.LL.L06.01 | EDB.LL.L07.01 | 3.75 kW | 1 | 3181.6929
239 | DB | MDB3 | ESMDB.LL.L06.01 | EDB.LL.L10.01 | 8.15 kW | 1 | 3246.9995
240 | DB | MDB3 | ESMDB.LL.L06.01 | EDB.LL.L13.01 | 5.55 kW | 1 | 3571.9472
241 | DB | MDB3 | ESMDB.LL.L06.01 | EDB.LL.L16.01 | 7.56 kW | 1 | 3441.0309
242 | DB | MDB3 | ESMDB.LL.L06.01 | EDB.LL.L19.01 | 7.95 kW | 1 | 3441.0309
243 | DB | MDB3 | ESMDB.LL.L06.01 | EDB.LL.L22.01 | 10.07 kW | 1 | 4243.0051
244 | DB | MDB3 | ESMDB.LL.L06.01 | EDB.LL.L25.01 | 7.95 kW | 1 | 3246.9995
245 | DB | MDB3 | ESMDB.LL.L06.01 | GSM.L06. EQUIP.02 | 6.00 kW | 1 | 0
246 | DB | MDB3 | ESMDB.LL.L06.01 | GSM.L06. EQUIP.02 | 6.00 kW | 1 | 0
247 | DB | MDB3 | ESMDB.LL.L06.01 | GSM.L15. EQUIP.03 | 6.00 kW | 1 | 0
248 | DB | MDB3 | ESMDB.LL.L06.01 | GSM.L15. EQUIP.03 | 6.00 kW | 1 | 0
249 | DB | MDB3 | ESMDB.LL.L23.01 | CP.CWTP.L23.01 | 37.00 kW | 1 | 0
250 | DB | MDB3 | ESMDB.LL.L23.01 | CMAF.L23.01 | 7.00 kW | 1 | 0
251 | DB | MDB3 | ESMDB.LL.L23.01 | CSEF.L23.01 | 7.00 kW | 1 | 0
252 | DB | MDB3 | ESMDB.LL.L23.01 | EAF.L23.01 | 4.00 kW | 1 | 0
253 | DB | MDB3 | ESMDB.LL.L23.01 | MAF.L23.01 | 4.00 kW | 1 | 0
254 | DB | MDB3 | ESMDB.LL.L23.01 | JP-L23-01 | 5.50 kW | 1 | 0
255 | DB | MDB3 | ESMDB.LL.L23.01 | GSM.L24. EQUIP.04 | 6.00 kW | 1 | 0
256 | DB | MDB3 | ESMDB.LL.L23.01 | GSM.L24. EQUIP.04 | 6.00 kW | 1 | 0
257 | DB | MDB3 | ESMDB.LL.L23.01 | CBS.L23.01 | 5.50 kW | 1 | 0
258 | DB | MDB3 | ESMD.LL.L27.01 | EDB.LL.L28.01 | 3.95 kW | 1 | 3419.262
259 | DB | MDB3 | ESMD.LL.L27.01 | EDB.LL.L31.01 | 9.95 kW | 1 | 3637.2538
260 | DB | MDB3 | ESMD.LL.L27.01 | EDB.LL.L34.01 | 3.75 kW | 1 | 3181.6929
261 | DB | MDB3 | ESMD.LL.L27.01 | EDB.LL.L37.01 | 7.95 kW | 1 | 3225.2307
262 | DB | MDB3 | ESMD.LL.L27.01 | EDB.LL.L40.01 | 5.75 kW | 1 | 3377.9159
263 | DB | MDB3 | ESMD.LL.L27.01 | EDB.LL.L43.01 | 7.95 kW | 1 | 3225.2307
264 | DB | MDB3 | ESMD.LL.L27.01 | EDB.LL.L46.01 | 7.44 kW | 1 | 3593.7161
265 | DB | MDB3 | ESMD.LL.L27.01 | GSM.L32. EQUIP.05 | 6.00 kW | 1 | 0
266 | DB | MDB3 | ESMD.LL.L27.01 | GSM.32. EQUIP.05 | 6.00 kW | 1 | 0
267 | DB | MDB3 | ESMD.LL.L27.01 | GSM.L41. EQUIP.06 | 6.00 kW | 1 | 0
268 | DB | MDB3 | ESMD.LL.L27.01 | GSM.L41. EQUIP.06 | 6.00 kW | 1 | 0
269 | DB | MDB3 | ESMD.LL.L27.01 | GSM.RF. EQUIP.07 | 6.00 kW | 1 | 0
270 | DB | MDB3 | ESMD.LL.L27.01 | GSM.RF. EQUIP.07 | 6.00 kW | 1 | 0
271 | DB | MDB3 | ESMD.LL.L27.01 | AHU-RF-01 | 2.35 kW | 1 | 0
272 | DB | MDB3 | ESMDB.LL.RF.01 (LIFT) | PASS LIFT-RF-01 | 73.00 kW | 1 | 0
273 | DB | MDB3 | ESMDB.LL.RF.01 (LIFT) | PASS LIFT-RF-02 | 73.00 kW | 1 | 0
274 | DB | MDB3 | ESMDB.LL.RF.01 (LIFT) | PASS LIFT-RF-03 | 73.00 kW | 1 | 0
275 | DB | MDB3 | ESMDB.LL.RF.01 (LIFT) | PASS LIFT-RF-01 | 1.00 kW | 1 | 0
276 | DB | MDB3 | ESMDB.LL.RF.01 (LIFT) | PASS LIFT-RF-02 | 1.00 kW | 1 | 0
277 | DB | MDB3 | ESMDB.LL.RF.01 (LIFT) | PASS LIFT-RF-03 | 1.00 kW | 1 | 0
278 | DB | MDB3 | EMCC.LL.RF.FLS1 | SPF.RF.01 | 18.00 kW | 1 | 0
279 | DB | MDB3 | EMCC.LL.RF.FLS1 | SPF.RF.02 | 18.00 kW | 1 | 0
280 | DB | MDB3 | EMCC.LL.RF.FLS1 | CSEF.RF.01 | 7.00 kW | 1 | 0
281 | DB | MDB3 | ESMDB.LL.RF.02(LIFT) | PASS LIFT-RF-01 | 73.00 kW | 1 | 0
282 | DB | MDB3 | ESMDB.LL.RF.02(LIFT) | PASS LIFT-RF-02 | 73.00 kW | 1 | 0
283 | DB | MDB3 | ESMDB.LL.RF.02(LIFT) | PASS LIFT-RF-03 | 73.00 kW | 1 | 0
284 | DB | MDB3 | ESMDB.LL.RF.02(LIFT) | PASS LIFT-RF-01 | 1.00 kW | 1 | 0
285 | DB | MDB3 | ESMDB.LL.RF.02(LIFT) | PASS LIFT-RF-02 | 1.00 kW | 1 | 0
286 | DB | MDB3 | ESMDB.LL.RF.02(LIFT) | PASS LIFT-RF-03 | 1.00 kW | 1 | 0

## TOTAL
back | BRAND | ITEM | PRICE | MDB_AMOUNT | BB.01_AMOUNT | BB.02_AMOUNT | SMDB.TN.L47_AMOUNT | SMDB.TN.L46_AMOUNT | SMDB.TN.L45_AMOUNT | SMDB.TN.L44_AMOUNT | SMDB.TN.L43_AMOUNT | SMDB.TN.L42_AMOUNT | SMDB.TN.L41_AMOUNT | SMDB.TN.L40_AMOUNT | SMDB.TN.L39_AMOUNT | SMDB.TN.L38_AMOUNT | SMDB.TN.L37_AMOUNT | SMDB.TN.L36_AMOUNT | SMDB.TN.L35_AMOUNT | SMDB.TN.L34_AMOUNT | SMDB.TN.L33_AMOUNT | SMDB.TN.L32_AMOUNT | SMDB.TN.L31_AMOUNT | SMDB.TN.L30_AMOUNT | SMDB.TN.L29_AMOUNT | SMDB.TN.L28_AMOUNT | SMDB.TN.L27_AMOUNT | SMDB.TN.L26_AMOUNT | SMDB.TN.L25_AMOUNT | PFC.GF.01_AMOUNT | MDB2_AMOUNT | BB.03_AMOUNT | BB.04_AMOUNT | SMDB.TN.L24_AMOUNT | SMDB.TN.L23_AMOUNT | SMDB.TN.L22_AMOUNT | SMDB.TN.L21_AMOUNT | SMDB.TN.L20_AMOUNT | SMDB.TN.L19_AMOUNT | SMDB.TN.L18_AMOUNT | SMDB.TN.L17_AMOUNT | SMDB.TN.L16_AMOUNT | SMDB.TN.L15_AMOUNT | SMDB.TN.L14_AMOUNT | SMDB.TN.L13_AMOUNT | SMDB.TN.L12_AMOUNT | SMDB.TN.L11_AMOUNT | SMDB.TN.L10_AMOUNT | SMDB.TN.L9_AMOUNT | SMDB.TN.L8_AMOUNT | SMDB.TN.L7_AMOUNT | SMDB.TN.L6_AMOUNT | SMDB.TN.L5_AMOUNT | SMDB.TN.L4_AMOUNT | SMDB.TN.L3_AMOUNT | SMDB.TN.L2_AMOUNT | SMDB.TN.L1_AMOUNT | SMDB.TN.P2.01_AMOUNT | PFC.GF.02_AMOUNT | MDB3_AMOUNT | EMDB.GF.01_AMOUNT | MCC.CHW.B1.01_AMOUNT | EFP.BF.01_AMOUNT | SMDB.LL.GF.02(EVC)_AMOUNT | ESMDB.LL.GF.NURSERY_AMOUNT | PFC.GF.03_AMOUNT | ESMDB.LL.B1.01_AMOUNT | ESMDB.LL.GF.01_AMOUNT | EMCC.LL.P1.FLS1_AMOUNT | ESMDB.LL.P1.FLS1_AMOUNT | EMCC.LL.P2.FLS1_AMOUNT | ESMDB.LL.P2.FLS1_AMOUNT | ESMDB.LL.L06.01_AMOUNT | ESMDB.LL.L23.01_AMOUNT | ESMDB.LL.L27.01_AMOUNT | EMCC.LL.RF.FLS1_AMOUNT | FIRE LIFT_AMOUNT | ESMDB.LL.RF.01(LIFT)_AMOUNT | ESMDB.LL.RF.02(LIFT)_AMOUNT | MDB.GF.04_AMOUNT | BB.05_AMOUNT | SMDB.TH.B1.01_AMOUNT | SMDB.LL.B1.01_AMOUNT | SMDB.LL.P2.02(SP)_AMOUNT | EFP-L23-01_AMOUNT | SMDB.LL.GF.01_AMOUNT | NURSERY_AMOUNT | SMDB.LL.GF.RETAIL1_AMOUNT | SMDB.LL.GF.RETAIL2_AMOUNT | PFC.GF.04_AMOUNT | SMDB.LL.P1.01_AMOUNT | SMDB.LL.04.01_AMOUNT | MCC.CHW.L23.01_AMOUNT | SMDB.LL.L25,01_AMOUNT | SMDB.LL.RF.01_AMOUNT | DB.LL.B1.01_AMOUNT | DB.LL.B1.02_AMOUNT | CP.IRP-BF-01_AMOUNT | CP.DWCP.BF.01_AMOUNT | EVCS.B1.01_AMOUNT | EVCS.B1.02_AMOUNT | EVCS.B1.03_AMOUNT | EVCS.GF.01_AMOUNT | EVCS.GF.02_AMOUNT | EVCS.P1.01_AMOUNT | EVCS.P1.02_AMOUNT | EVCS.P2.01_AMOUNT | EVCS.P2.02_AMOUNT | DB.LL.GF.01_AMOUNT | DB.LL.GF.02_AMOUNT | DB.LL.GF.FAC_AMOUNT | DB.LL.P1.01_AMOUNT | DB.LL.P1.02_AMOUNT | CP.FAHU.P1.01_AMOUNT | DB.LL.P2.01_AMOUNT | DB.LL.P2.02_AMOUNT | DB.LL.P2FAC_AMOUNT | DB.LL.L01.LS_AMOUNT | DB.LL.L01.AM_AMOUNT | DB.LL.L02.01_AMOUNT | DB.LL.L05.01_AMOUNT | DB.LL.L06.FAC_AMOUNT | DB.LL.L08.01_AMOUNT | DB.LL.L11.01_AMOUNT | DB.LL.L14.01_AMOUNT | DB.LL.L15.FAC_AMOUNT | DB.LL.L17.01_AMOUNT | DB.LL.L20.01_AMOUNT | DB.LL.L23.01_AMOUNT | DB.LL.L23.02_AMOUNT | DB.LL.L24.FAC_AMOUNT | DB.LL.26.01_AMOUNT | DB.LL.29.01_AMOUNT | DB.LL.32.01_AMOUNT | DB.LL.33.FAC_AMOUNT | DB.LL.35.01_AMOUNT | DB.LL.38.01_AMOUNT | DB.LL.41.01_AMOUNT | DB.LL.42.FAC_AMOUNT | DB.LL.44.01_AMOUNT | DB.LL.47.01_AMOUNT | GREAF.RF.01_AMOUNT | CP.FAHU.RF.01_AMOUNT | CP.CWBP.RF.01_AMOUNT | CHWP.BF.01.(WORKING)_AMOUNT | CHWP.BF.02.(WORKING)_AMOUNT | CHWP.BF.03.(WORKING)_AMOUNT | CHWP.BF.04.(STANDBY)_AMOUNT | CHWP.BF.05.(WORKING)_AMOUNT | KIDS POOL_AMOUNT | ADULT POOL_AMOUNT | WET PLAY_AMOUNT | HEAT PUMP FOR KIDS_AMOUNT | HEAT PUMP FOR ADULT_AMOUNT | CHWP.L23.01.(WORKING)_AMOUNT | CHWP.L23.02.(WORKING)_AMOUNT | CHWP.L23.03.(STANDBY)_AMOUNT | DB.TH.GF.01_AMOUNT | DB.TH.GF.02_AMOUNT | DB.TH.GF.03_AMOUNT | DB.TH.GF.04_AMOUNT | DB.TH.GF.05_AMOUNT | DB.TH.GF.06_AMOUNT | DB.TH.GF.07_AMOUNT | DB.TH.GF.08_AMOUNT | DB.TH.GF.09_AMOUNT | DB.TH.GF.10_AMOUNT | DB.TH.GF.11_AMOUNT | DB.TN.LXX.2B1.01_AMOUNT | DB.TN.LXX.3B1.01_AMOUNT | DB.TN.LXX.1B1.01_AMOUNT | EDB.LL.B1.01_AMOUNT | EDB.LL.B1.02_AMOUNT | GSM.B1. EQUIP.01_AMOUNT | EDB.LL.B1.MTR1_AMOUNT | CP.EAF.B1.01_AMOUNT | CP.MAF.B1.01_AMOUNT | JP-BF-01_AMOUNT | CP.CWTP.BF.01_AMOUNT | CP.WWSP.BF.01_AMOUNT | CP.WWSP.BF.02_AMOUNT | CP.WWSP.BF.03_AMOUNT | EDB.LL.GF.01_AMOUNT | EDB.LL.GF.02_AMOUNT | EDB.LL.GF.LS1_AMOUNT | UDB.SEC.GF.01_AMOUNT | CBS.GF.01_AMOUNT | EDB.GF.FCC.01_AMOUNT | EDB.LL.L01.01_AMOUNT | EDB.LL.L04.01_AMOUNT | AHU-GF-01A_AMOUNT | AHU-GF-01B_AMOUNT | CU-GF-01_AMOUNT | CPMAF.P1.01_AMOUNT | CPMAF.P1.02_AMOUNT | JEF.P1.01_AMOUNT | JEF.P1.02_AMOUNT | JEF.P1.03_AMOUNT | JEF.P1.04_AMOUNT | JEF.P1.05_AMOUNT | JEF.P1.06_AMOUNT | JEF.P1.07_AMOUNT | JEF.P1.08_AMOUNT | JEF.P1.09_AMOUNT | CPEAF.P2.01_AMOUNT | CPEAF.P2.02_AMOUNT | JEF.P2.01_AMOUNT | JEF.P2.02_AMOUNT | JEF.P2.03_AMOUNT | JEF.P2.04_AMOUNT | JEF.P2.05_AMOUNT | JEF.P2.06_AMOUNT | JEF.P2.07_AMOUNT | JEF.P2.08_AMOUNT | JEF.P2.09_AMOUNT | JEF.P2.10_AMOUNT | EDB.LL.L07.01_AMOUNT | EDB.LL.L10.01_AMOUNT | EDB.LL.L13.01_AMOUNT | EDB.LL.L16.01_AMOUNT | EDB.LL.L19.01_AMOUNT | EDB.LL.L22.01_AMOUNT | EDB.LL.L25.01_AMOUNT | GSM.L06. EQUIP.02_AMOUNT | GSM.L15. EQUIP.03_AMOUNT | CP.CWTP.L23.01_AMOUNT | CMAF.L23.01_AMOUNT | CSEF.L23.01_AMOUNT | EAF.L23.01_AMOUNT | MAF.L23.01_AMOUNT | JP-L23-01_AMOUNT | GSM.L24. EQUIP.04_AMOUNT | CBS.L23.01_AMOUNT | EDB.LL.L28.01_AMOUNT | EDB.LL.L31.01_AMOUNT | EDB.LL.L34.01_AMOUNT | EDB.LL.L37.01_AMOUNT | EDB.LL.L40.01_AMOUNT | EDB.LL.L43.01_AMOUNT | EDB.LL.L46.01_AMOUNT | GSM.L32. EQUIP.05_AMOUNT | GSM.32. EQUIP.05_AMOUNT | GSM.L41. EQUIP.06_AMOUNT | GSM.RF. EQUIP.07_AMOUNT | AHU-RF-01_AMOUNT | PASS LIFT-RF-01_AMOUNT | PASS LIFT-RF-02_AMOUNT | PASS LIFT-RF-03_AMOUNT | SPF.RF.01_AMOUNT | SPF.RF.02_AMOUNT | CSEF.RF.01_AMOUNT | TOTAL_AMOUNT
| EATON2 | ACB 2500A 4P 65kA LSIG | 16082.717 | 32165.434 | 0 | 0 | 0 | 0 | 0 | 0 | 0 | 0 | 0 | 0 | 0 | 0 | 0 | 0 | 0 | 0 | 0 | 0 | 0 | 0 | 0 | 0 | 0 | 0 | 0 | 0 | 32165.434 | 0 | 0 | 0 | 0 | 0 | 0 | 0 | 0 | 0 | 0 | 0 | 0 | 0 | 0 | 0 | 0 | 0 | 0 | 0 | 0 | 0 | 0 | 0 | 0 | 0 | 0 | 0 | 0 | 32165.434 | 0 | 0 | 0 | 0 | 0 | 0 | 0 | 0 | 0 | 0 | 0 | 0 | 0 | 0 | 0 | 0 | 0 | 0 | 0 | 32165.434 | 0 | 0 | 0 | 0 | 0 | 0 | 0 | 0 | 0 | 0 | 0 | 0 | 0 | 0 | 0 | 0 | 0 | 0 | 0 | 0 | 0 | 0 | 0 | 0 | 0 | 0 | 0 | 0 | 0 | 0 | 0 | 0 | 0 | 0 | 0 | 0 | 0 | 0 | 0 | 0 | 0 | 0 | 0 | 0 | 0 | 0 | 0 | 0 | 0 | 0 | 0 | 0 | 0 | 0 | 0 | 0 | 0 | 0 | 0 | 0 | 0 | 0 | 0 | 0 | [5 empty] | 0 | 0 | 0 | 0 | 0 |  |  |  | 0 | 0 | 0 | 0 | 0 | 0 | 0 | 0 | 0 | 0 | 0 | 0 | 0 | 0 | 0 | 0 | 0 | 0 | 0 | 0 |  | 0 | 0 | 0 | 0 | 0 | 0 | 0 | 0 | 0 | 0 | 0 | 0 |  |  |  | 0 | 0 | 0 | 0 | 0 | 0 | 0 | 0 | 0 | 0 | 0 | 0 | 0 | 0 | 0 | 0 | 0 | 0 | 0 | 0 | 0 | 0 | 0 | 0 | 0 | 0 | 0 | 0 | 0 | 0 | 0 | 0 | 0 | 0 | 0 | 0 | 0 |  | 0 | 0 | 0 | 0 | 0 | 0 | 0 | 0 | 0 | 0 | 0 | 0 | 0 |  |  |  |  | 0 | 0 | 0 | 128661.736
list | EATON2 | ACB 1600A TP 50kA LSIG | 13265.77 | 0 | 0 | 0 | 0 | 0 | 0 | 0 | 0 | 0 | 0 | 0 | 0 | 0 | 0 | 0 | 0 | 0 | 0 | 0 | 0 | 0 | 0 | 0 | 0 | 0 | 0 | 0 | 0 | 0 | 0 | 0 | 0 | 0 | 0 | 0 | 0 | 0 | 0 | 0 | 0 | 0 | 0 | 0 | 0 | 0 | 0 | 0 | 0 | 0 | 0 | 0 | 0 | 0 | 0 | 0 | 0 | 13265.77 | 26531.54 | 0 | 0 | 0 | 0 | 0 | 0 | 0 | 0 | 0 | 0 | 0 | 0 | 0 | 0 | 0 | 0 | 0 | 0 | 13265.77 | 0 | 0 | 0 | 0 | 0 | 0 | 0 | 0 | 0 | 0 | 0 | 0 | 0 | 0 | 0 | 0 | 0 | 0 | 0 | 0 | 0 | 0 | 0 | 0 | 0 | 0 | 0 | 0 | 0 | 0 | 0 | 0 | 0 | 0 | 0 | 0 | 0 | 0 | 0 | 0 | 0 | 0 | 0 | 0 | 0 | 0 | 0 | 0 | 0 | 0 | 0 | 0 | 0 | 0 | 0 | 0 | 0 | 0 | 0 | 0 | 0 | 0 | 0 | 0 | [5 empty] | 0 | 0 | 0 | 0 | 0 |  |  |  | 0 | 0 | 0 | 0 | 0 | 0 | 0 | 0 | 0 | 0 | 0 | 0 | 0 | 0 | 0 | 0 | 0 | 0 | 0 | 0 |  | 0 | 0 | 0 | 0 | 0 | 0 | 0 | 0 | 0 | 0 | 0 | 0 |  |  |  | 0 | 0 | 0 | 0 | 0 | 0 | 0 | 0 | 0 | 0 | 0 | 0 | 0 | 0 | 0 | 0 | 0 | 0 | 0 | 0 | 0 | 0 | 0 | 0 | 0 | 0 | 0 | 0 | 0 | 0 | 0 | 0 | 0 | 0 | 0 | 0 | 0 |  | 0 | 0 | 0 | 0 | 0 | 0 | 0 | 0 | 0 | 0 | 0 | 0 | 0 |  |  |  |  | 0 | 0 | 0 | 53063.08
| EATON1 | ACB 800A 4P 50kA LSIG | 11654.244 | 11654.244 | 0 | 0 | 0 | 0 | 0 | 0 | 0 | 0 | 0 | 0 | 0 | 0 | 0 | 0 | 0 | 0 | 0 | 0 | 0 | 0 | 0 | 0 | 0 | 0 | 0 | 0 | 11654.244 | 0 | 0 | 0 | 0 | 0 | 0 | 0 | 0 | 0 | 0 | 0 | 0 | 0 | 0 | 0 | 0 | 0 | 0 | 0 | 0 | 0 | 0 | 0 | 0 | 0 | 0 | 0 | 0 | 11654.244 | 0 | 0 | 0 | 0 | 0 | 0 | 0 | 0 | 0 | 0 | 0 | 0 | 0 | 0 | 0 | 0 | 0 | 0 | 0 | 11654.244 | 0 | 0 | 0 | 0 | 0 | 0 | 0 | 0 | 0 | 0 | 0 | 0 | 0 | 0 | 0 | 0 | 0 | 0 | 0 | 0 | 0 | 0 | 0 | 0 | 0 | 0 | 0 | 0 | 0 | 0 | 0 | 0 | 0 | 0 | 0 | 0 | 0 | 0 | 0 | 0 | 0 | 0 | 0 | 0 | 0 | 0 | 0 | 0 | 0 | 0 | 0 | 0 | 0 | 0 | 0 | 0 | 0 | 0 | 0 | 0 | 0 | 0 | 0 | 0 | [5 empty] | 0 | 0 | 0 | 0 | 0 |  |  |  | 0 | 0 | 0 | 0 | 0 | 0 | 0 | 0 | 0 | 0 | 0 | 0 | 0 | 0 | 0 | 0 | 0 | 0 | 0 | 0 |  | 0 | 0 | 0 | 0 | 0 | 0 | 0 | 0 | 0 | 0 | 0 | 0 |  |  |  | 0 | 0 | 0 | 0 | 0 | 0 | 0 | 0 | 0 | 0 | 0 | 0 | 0 | 0 | 0 | 0 | 0 | 0 | 0 | 0 | 0 | 0 | 0 | 0 | 0 | 0 | 0 | 0 | 0 | 0 | 0 | 0 | 0 | 0 | 0 | 0 | 0 |  | 0 | 0 | 0 | 0 | 0 | 0 | 0 | 0 | 0 | 0 | 0 | 0 | 0 |  |  |  |  | 0 | 0 | 0 | 46616.976
| EATON1 | ACB 1250A 4P 40kA LSI | 12582.927 | 25165.854 | 0 | 0 | 0 | 0 | 0 | 0 | 0 | 0 | 0 | 0 | 0 | 0 | 0 | 0 | 0 | 0 | 0 | 0 | 0 | 0 | 0 | 0 | 0 | 0 | 0 | 0 | 25165.854 | 0 | 0 | 0 | 0 | 0 | 0 | 0 | 0 | 0 | 0 | 0 | 0 | 0 | 0 | 0 | 0 | 0 | 0 | 0 | 0 | 0 | 0 | 0 | 0 | 0 | 0 | 0 | 0 | 0 | 0 | 0 | 0 | 0 | 0 | 0 | 0 | 0 | 0 | 0 | 0 | 0 | 0 | 0 | 0 | 0 | 0 | 0 | 0 | 0 | 0 | 0 | 0 | 0 | 0 | 0 | 0 | 0 | 0 | 0 | 0 | 0 | 0 | 0 | 0 | 0 | 0 | 0 | 0 | 0 | 0 | 0 | 0 | 0 | 0 | 0 | 0 | 0 | 0 | 0 | 0 | 0 | 0 | 0 | 0 | 0 | 0 | 0 | 0 | 0 | 0 | 0 | 0 | 0 | 0 | 0 | 0 | 0 | 0 | 0 | 0 | 0 | 0 | 0 | 0 | 0 | 0 | 0 | 0 | 0 | 0 | 0 | 0 | 0 | [5 empty] | 0 | 0 | 0 | 0 | 0 |  |  |  | 0 | 0 | 0 | 0 | 0 | 0 | 0 | 0 | 0 | 0 | 0 | 0 | 0 | 0 | 0 | 0 | 0 | 0 | 0 | 0 |  | 0 | 0 | 0 | 0 | 0 | 0 | 0 | 0 | 0 | 0 | 0 | 0 |  |  |  | 0 | 0 | 0 | 0 | 0 | 0 | 0 | 0 | 0 | 0 | 0 | 0 | 0 | 0 | 0 | 0 | 0 | 0 | 0 | 0 | 0 | 0 | 0 | 0 | 0 | 0 | 0 | 0 | 0 | 0 | 0 | 0 | 0 | 0 | 0 | 0 | 0 |  | 0 | 0 | 0 | 0 | 0 | 0 | 0 | 0 | 0 | 0 | 0 | 0 | 0 |  |  |  |  | 0 | 0 | 0 | 50331.708
| ABB | ELCB 100A 4P 100mA | 250 | 0 | 0 | 0 | 0 | 0 | 0 | 0 | 0 | 0 | 0 | 0 | 0 | 0 | 0 | 0 | 0 | 0 | 0 | 0 | 0 | 0 | 0 | 0 | 0 | 0 | 0 | 0 | 0 | 0 | 0 | 0 | 0 | 0 | 0 | 0 | 0 | 0 | 0 | 0 | 0 | 0 | 0 | 0 | 0 | 0 | 0 | 0 | 0 | 0 | 0 | 0 | 0 | 0 | 0 | 0 | 0 | 0 | 0 | 250 | 0 | 0 | 0 | 0 | 0 | 0 | 0 | 0 | 0 | 0 | 0 | 0 | 0 | 0 | 0 | 0 | 0 | 0 | 0 | 0 | 0 | 0 | 0 | 0 | 0 | 0 | 0 | 0 | 0 | 0 | 750 | 0 | 0 | 0 | 0 | 0 | 0 | 0 | 0 | 0 | 0 | 0 | 0 | 0 | 0 | 0 | 0 | 0 | 0 | 0 | 0 | 0 | 0 | 0 | 0 | 0 | 0 | 0 | 0 | 0 | 0 | 0 | 0 | 0 | 0 | 0 | 0 | 0 | 0 | 0 | 0 | 0 | 0 | 0 | 0 | 0 | 0 | 0 | 0 | 0 | 0 | 0 | [5 empty] | 0 | 0 | 0 | 0 | 0 |  |  |  | 0 | 0 | 0 | 0 | 0 | 0 | 0 | 0 | 0 | 0 | 0 | 0 | 0 | 0 | 0 | 0 | 0 | 0 | 0 | 0 |  | 0 | 0 | 0 | 0 | 0 | 0 | 0 | 0 | 0 | 0 | 0 | 0 |  |  |  | 0 | 0 | 0 | 0 | 0 | 0 | 0 | 0 | 0 | 0 | 0 | 0 | 0 | 0 | 0 | 0 | 0 | 0 | 0 | 0 | 0 | 0 | 0 | 0 | 0 | 0 | 0 | 0 | 0 | 0 | 0 | 0 | 0 | 0 | 0 | 0 | 0 |  | 0 | 0 | 0 | 0 | 0 | 0 | 0 | 0 | 0 | 0 | 0 | 0 | 0 |  |  |  |  | 0 | 0 | 0 | 1000
| 0 | 0 | 0 | 0 | 0 | 0 | 0 | 0 | 0 | 0 | 0 | 0 | 0 | 0 | 0 | 0 | 0 | 0 | 0 | 0 | 0 | 0 | 0 | 0 | 0 | 0 | 0 | 0 | 0 | 0 | 0 | 0 | 0 | 0 | 0 | 0 | 0 | 0 | 0 | 0 | 0 | 0 | 0 | 0 | 0 | 0 | 0 | 0 | 0 | 0 | 0 | 0 | 0 | 0 | 0 | 0 | 0 | 0 | 0 | 0 | 0 | 0 | 0 | 0 | 0 | 0 | 0 | 0 | 0 | 0 | 0 | 0 | 0 | 0 | 0 | 0 | 0 | 0 | 0 | 0 | 0 | 0 | 0 | 0 | 0 | 0 | 0 | 0 | 0 | 0 | 0 | 0 | 0 | 0 | 0 | 0 | 0 | 0 | 0 | 0 | 0 | 0 | 0 | 0 | 0 | 0 | 0 | 0 | 0 | 0 | 0 | 0 | 0 | 0 | 0 | 0 | 0 | 0 | 0 | 0 | 0 | 0 | 0 | 0 | 0 | 0 | 0 | 0 | 0 | 0 | 0 | 0 | 0 | 0 | 0 | 0 | 0 | 0 | 0 | 0 | 0 | 0 | 0 | 0 | [5 empty] | 0 | 0 | 0 | 0 | 0 |  |  |  | 0 | 0 | 0 | 0 | 0 | 0 | 0 | 0 | 0 | 0 | 0 | 0 | 0 | 0 | 0 | 0 | 0 | 0 | 0 | 0 |  | 0 | 0 | 0 | 0 | 0 | 0 | 0 | 0 | 0 | 0 | 0 | 0 |  |  |  | 0 | 0 | 0 | 0 | 0 | 0 | 0 | 0 | 0 | 0 | 0 | 0 | 0 | 0 | 0 | 0 | 0 | 0 | 0 | 0 | 0 | 0 | 0 | 0 | 0 | 0 | 0 | 0 | 0 | 0 | 0 | 0 | 0 | 0 | 0 | 0 | 0 |  | 0 | 0 | 0 | 0 | 0 | 0 | 0 | 0 | 0 | 0 | 0 | 0 | 0 |  |  |  |  | 0 | 0 | 0 | 0
| EATON2 | RCCB 63A 4P 100mA | 117.02 | 0 | 0 | 0 | 0 | 0 | 0 | 0 | 0 | 0 | 0 | 0 | 0 | 0 | 0 | 0 | 0 | 0 | 0 | 0 | 0 | 0 | 0 | 0 | 0 | 0 | 0 | 0 | 0 | 0 | 0 | 0 | 0 | 0 | 0 | 0 | 0 | 0 | 0 | 0 | 0 | 0 | 0 | 0 | 0 | 0 | 0 | 0 | 0 | 0 | 0 | 0 | 0 | 0 | 0 | 0 | 0 | 0 | 0 | 0 | 0 | 0 | 0 | 0 | 0 | 0 | 0 | 0 | 0 | 0 | 0 | 0 | 0 | 0 | 0 | 0 | 0 | 0 | 0 | 0 | 0 | 0 | 0 | 0 | 0 | 0 | 0 | 0 | 0 | 0 | 0 | 0 | 0 | 0 | 0 | 0 | 0 | 0 | 0 | 0 | 0 | 0 | 0 | 0 | 0 | 0 | 0 | 0 | 0 | 0 | 0 | 0 | 0 | 0 | 0 | 0 | 0 | 0 | 0 | 0 | 0 | 0 | 0 | 0 | 0 | 0 | 0 | 0 | 0 | 0 | 0 | 0 | 0 | 0 | 0 | 0 | 0 | 0 | 0 | 0 | 0 | 0 | [5 empty] | 0 | 0 | 0 | 0 | 0 |  |  |  | 0 | 0 | 0 | 0 | 0 | 0 | 0 | 0 | 0 | 0 | 0 | 0 | 0 | 0 | 0 | 0 | 0 | 0 | 0 | 0 |  | 0 | 0 | 0 | 0 | 0 | 0 | 0 | 0 | 0 | 0 | 0 | 0 |  |  |  | 0 | 0 | 0 | 0 | 0 | 0 | 0 | 0 | 0 | 0 | 0 | 0 | 0 | 0 | 0 | 0 | 0 | 0 | 0 | 0 | 0 | 0 | 0 | 0 | 0 | 0 | 0 | 0 | 0 | 0 | 0 | 0 | 0 | 0 | 0 | 0 | 0 |  | 0 | 0 | 0 | 0 | 0 | 0 | 0 | 0 | 0 | 0 | 0 | 0 | 0 |  |  |  |  | 0 | 0 | 0 | 0
| EATON2 | RCCB 63A 4P 30mA | 131.99 | 0 | 0 | 0 | 0 | 0 | 0 | 0 | 0 | 0 | 0 | 0 | 0 | 0 | 0 | 0 | 0 | 0 | 0 | 0 | 0 | 0 | 0 | 0 | 0 | 0 | 0 | 0 | 0 | 0 | 0 | 0 | 0 | 0 | 0 | 0 | 0 | 0 | 0 | 0 | 0 | 0 | 0 | 0 | 0 | 0 | 0 | 0 | 0 | 0 | 0 | 0 | 0 | 0 | 0 | 0 | 0 | 0 | 0 | 0 | 0 | 1187.91 | 0 | 0 | 0 | 0 | 0 | 0 | 0 | 0 | 0 | 131.99 | 0 | 0 | 0 | 0 | 0 | 0 | 0 | 0 | 0 | 0 | 0 | 0 | 0 | 0 | 0 | 0 | 0 | 0 | 0 | 0 | 0 | 0 | 0 | 0 | 0 | 0 | 0 | 0 | 0 | 0 | 0 | 0 | 0 | 0 | 0 | 0 | 0 | 0 | 0 | 0 | 0 | 0 | 0 | 0 | 0 | 0 | 0 | 0 | 0 | 0 | 0 | 0 | 0 | 0 | 0 | 0 | 0 | 0 | 0 | 0 | 0 | 0 | 0 | 0 | 0 | 0 | 0 | 0 | 0 | 0 | [5 empty] | 0 | 0 | 0 | 0 | 0 |  |  |  | 0 | 0 | 0 | 0 | 0 | 0 | 0 | 0 | 0 | 0 | 0 | 0 | 0 | 0 | 0 | 0 | 0 | 0 | 0 | 0 |  | 0 | 0 | 0 | 0 | 0 | 0 | 0 | 0 | 0 | 0 | 0 | 0 |  |  |  | 0 | 0 | 0 | 0 | 0 | 0 | 0 | 0 | 0 | 0 | 0 | 0 | 0 | 0 | 0 | 0 | 0 | 0 | 0 | 0 | 0 | 0 | 0 | 0 | 0 | 0 | 0 | 0 | 0 | 0 | 0 | 0 | 0 | 0 | 0 | 0 | 0 |  | 0 | 0 | 0 | 0 | 0 | 0 | 0 | 0 | 0 | 0 | 0 | 0 | 0 |  |  |  |  | 0 | 0 | 0 | 1319.9
| ABB | ELCB 40A 4P 300mA | 115 | 0 | 0 | 0 | 0 | 0 | 0 | 0 | 0 | 0 | 0 | 0 | 0 | 0 | 0 | 0 | 0 | 0 | 0 | 0 | 0 | 0 | 0 | 0 | 0 | 0 | 0 | 0 | 0 | 0 | 0 | 0 | 0 | 0 | 0 | 0 | 0 | 0 | 0 | 0 | 0 | 0 | 0 | 0 | 0 | 0 | 0 | 0 | 0 | 0 | 0 | 0 | 0 | 0 | 0 | 0 | 0 | 0 | 0 | 0 | 0 | 0 | 0 | 0 | 0 | 0 | 0 | 0 | 0 | 0 | 0 | 0 | 0 | 0 | 0 | 0 | 0 | 0 | 0 | 0 | 0 | 0 | 0 | 0 | 0 | 0 | 0 | 0 | 0 | 0 | 0 | 0 | 0 | 0 | 0 | 0 | 0 | 0 | 0 | 0 | 0 | 0 | 0 | 0 | 0 | 0 | 0 | 0 | 0 | 0 | 0 | 0 | 0 | 0 | 0 | 0 | 0 | 0 | 0 | 0 | 0 | 0 | 0 | 0 | 0 | 0 | 0 | 0 | 0 | 0 | 0 | 0 | 0 | 0 | 0 | 0 | 0 | 0 | 0 | 0 | 0 | 0 | [5 empty] | 0 | 0 | 0 | 0 | 0 |  |  |  | 0 | 0 | 0 | 0 | 0 | 0 | 0 | 0 | 0 | 0 | 0 | 0 | 0 | 0 | 0 | 0 | 0 | 0 | 0 | 0 |  | 0 | 0 | 0 | 0 | 0 | 0 | 0 | 0 | 0 | 0 | 0 | 0 |  |  |  | 0 | 0 | 0 | 0 | 0 | 0 | 0 | 0 | 0 | 0 | 0 | 0 | 0 | 0 | 0 | 0 | 0 | 0 | 0 | 0 | 0 | 0 | 0 | 0 | 0 | 0 | 0 | 0 | 0 | 0 | 0 | 0 | 0 | 0 | 0 | 0 | 0 |  | 0 | 0 | 0 | 0 | 0 | 0 | 0 | 0 | 0 | 0 | 0 | 0 | 0 |  |  |  |  | 0 | 0 | 0 | 0
| EATON2 | RCCB 40A 4P 100mA | 96.79 | 0 | 0 | 0 | 0 | 0 | 0 | 0 | 0 | 0 | 0 | 0 | 0 | 0 | 0 | 0 | 0 | 0 | 0 | 0 | 0 | 0 | 0 | 0 | 0 | 0 | 0 | 0 | 0 | 0 | 0 | 0 | 0 | 0 | 0 | 0 | 0 | 0 | 0 | 0 | 0 | 0 | 0 | 0 | 0 | 0 | 0 | 0 | 0 | 0 | 0 | 0 | 0 | 0 | 0 | 0 | 0 | 0 | 0 | 0 | 0 | 0 | 0 | 0 | 96.79 | 290.37 | 0 | 0 | 0 | 0 | 0 | 0 | 0 | 0 | 0 | 0 | 0 | 0 | 0 | 0 | 0 | 0 | 0 | 0 | 0 | 0 | 0 | 0 | 0 | 0 | 0 | 0 | 193.58 | 677.53 | 483.95 | 0 | 0 | 0 | 0 | 0 | 0 | 0 | 0 | 0 | 0 | 0 | 580.74 | 387.16 | 580.74 | 677.53 | 387.16 | 0 | 387.16 | 580.74 | 0 | 387.16 | 290.37 | 580.74 | 580.74 | 677.53 | 580.74 | 580.74 | 580.74 | 677.53 | 580.74 | 580.74 | 677.53 | 387.16 | 677.53 | 580.74 | 580.74 | 580.74 | 677.53 | 580.74 | 580.74 | 580.74 | 580.74 | 580.74 | 580.74 | 0 | 0 | 0 | [5 empty] | 0 | 0 | 0 | 0 | 0 |  |  |  | 96.79 | 96.79 | 96.79 | 96.79 | 96.79 | 96.79 | 96.79 | 96.79 | 96.79 | 96.79 | 96.79 | 290.37 | 290.37 | 193.58 | 290.37 | 96.79 | 0 | 96.79 | 0 | 0 |  | 0 | 0 | 0 | 0 | 193.58 | 483.95 | 0 | 96.79 | 0 | 0 | 290.37 | 290.37 |  |  |  | 0 | 0 | 0 | 0 | 0 | 0 | 0 | 0 | 0 | 0 | 0 | 0 | 0 | 0 | 0 | 0 | 0 | 0 | 0 | 0 | 0 | 0 | 0 | 290.37 | 290.37 | 290.37 | 290.37 | 290.37 | 290.37 | 290.37 | 0 | 0 | 0 | 0 | 0 | 0 | 0 |  | 0 | 0 | 290.37 | 290.37 | 290.37 | 290.37 | 290.37 | 290.37 | 290.37 | 0 | 0 | 0 | 0 |  |  |  |  | 0 | 0 | 0 | 26810.83
| EATON2 | RCCB 40A 4P 30mA | 109.56 | 0 | 0 | 0 | 0 | 0 | 0 | 0 | 0 | 0 | 0 | 0 | 0 | 0 | 0 | 0 | 0 | 0 | 0 | 0 | 0 | 0 | 0 | 0 | 0 | 0 | 0 | 0 | 0 | 0 | 0 | 0 | 0 | 0 | 0 | 0 | 0 | 0 | 0 | 0 | 0 | 0 | 0 | 0 | 0 | 0 | 0 | 0 | 0 | 0 | 0 | 0 | 0 | 0 | 0 | 0 | 0 | 0 | 0 | 0 | 0 | 0 | 0 | 0 | 0 | 0 | 0 | 0 | 0 | 0 | 0 | 0 | 0 | 0 | 0 | 0 | 0 | 0 | 0 | 0 | 0 | 0 | 0 | 0 | 0 | 0 | 0 | 0 | 0 | 0 | 0 | 0 | 0 | 328.68 | 328.68 | 0 | 0 | 0 | 0 | 0 | 0 | 0 | 0 | 0 | 0 | 0 | 328.68 | 438.24 | 0 | 328.68 | 328.68 | 0 | 328.68 | 219.12 | 0 | 0 | 657.36 | 438.24 | 438.24 | 0 | 438.24 | 438.24 | 438.24 | 0 | 438.24 | 438.24 | 438.24 | 219.12 | 0 | 438.24 | 438.24 | 438.24 | 0 | 438.24 | 438.24 | 438.24 | 0 | 438.24 | 328.68 | 0 | 0 | 0 | [5 empty] | 0 | 0 | 0 | 0 | 0 |  |  |  | 109.56 | 109.56 | 109.56 | 109.56 | 109.56 | 109.56 | 109.56 | 109.56 | 109.56 | 109.56 | 109.56 | 547.8 | 438.24 | 438.24 | 219.12 | 328.68 | 0 | 328.68 | 0 | 0 |  | 0 | 0 | 0 | 0 | 547.8 | 547.8 | 109.56 | 766.92 | 0 | 328.68 | 657.36 | 766.92 |  |  |  | 0 | 0 | 0 | 0 | 0 | 0 | 0 | 0 | 0 | 0 | 0 | 0 | 0 | 0 | 0 | 0 | 0 | 0 | 0 | 0 | 0 | 0 | 0 | 657.36 | 657.36 | 766.92 | 766.92 | 766.92 | 986.04 | 657.36 | 0 | 0 | 0 | 0 | 0 | 0 | 0 |  | 0 | 0 | 766.92 | 766.92 | 657.36 | 657.36 | 657.36 | 657.36 | 766.92 | 0 | 0 | 0 | 0 |  |  |  |  | 0 | 0 | 0 | 27828.24
| EATON2 | RCCB 40A 2P 100mA | 81.17 | 0 | 0 | 0 | 0 | 0 | 0 | 0 | 0 | 0 | 0 | 0 | 0 | 0 | 0 | 0 | 0 | 0 | 0 | 0 | 0 | 0 | 0 | 0 | 0 | 0 | 0 | 0 | 0 | 0 | 0 | 0 | 0 | 0 | 0 | 0 | 0 | 0 | 0 | 0 | 0 | 0 | 0 | 0 | 0 | 0 | 0 | 0 | 0 | 0 | 0 | 0 | 0 | 0 | 0 | 0 | 0 | 0 | 0 | 0 | 0 | 0 | 0 | 0 | 0 | 0 | 0 | 0 | 0 | 0 | 0 | 0 | 0 | 0 | 0 | 0 | 0 | 0 | 0 | 0 | 0 | 0 | 0 | 0 | 0 | 0 | 0 | 0 | 0 | 0 | 0 | 0 | 0 | 0 | 0 | 0 | 0 | 0 | 0 | 0 | 0 | 0 | 0 | 0 | 0 | 0 | 0 | 0 | 0 | 0 | 0 | 0 | 0 | 0 | 0 | 0 | 0 | 0 | 0 | 0 | 0 | 0 | 0 | 0 | 0 | 0 | 0 | 0 | 0 | 0 | 0 | 0 | 0 | 0 | 0 | 0 | 0 | 0 | 0 | 0 | 0 | 0 | [5 empty] | 0 | 0 | 0 | 0 | 0 |  |  |  | 0 | 0 | 0 | 0 | 0 | 0 | 0 | 0 | 0 | 0 | 0 | 0 | 0 | 0 | 0 | 0 | 0 | 0 | 0 | 0 |  | 0 | 0 | 0 | 0 | 0 | 0 | 0 | 0 | 0 | 0 | 0 | 0 |  |  |  | 0 | 0 | 0 | 0 | 0 | 0 | 0 | 0 | 0 | 0 | 0 | 0 | 0 | 0 | 0 | 0 | 0 | 0 | 0 | 0 | 0 | 0 | 0 | 0 | 0 | 0 | 0 | 0 | 0 | 0 | 0 | 0 | 0 | 0 | 0 | 0 | 0 |  | 0 | 0 | 0 | 0 | 0 | 0 | 0 | 0 | 0 | 0 | 0 | 0 | 0 |  |  |  |  | 0 | 0 | 0 | 0
| EATON2 | RCCB 40A 2P 30mA | 96.48 | 0 | 0 | 0 | 0 | 0 | 0 | 0 | 0 | 0 | 0 | 0 | 0 | 0 | 0 | 0 | 0 | 0 | 0 | 0 | 0 | 0 | 0 | 0 | 0 | 0 | 0 | 0 | 0 | 0 | 0 | 0 | 0 | 0 | 0 | 0 | 0 | 0 | 0 | 0 | 0 | 0 | 0 | 0 | 0 | 0 | 0 | 0 | 0 | 0 | 0 | 0 | 0 | 0 | 0 | 0 | 0 | 0 | 0 | 0 | 0 | 0 | 0 | 0 | 0 | 0 | 0 | 0 | 0 | 0 | 0 | 0 | 0 | 0 | 0 | 0 | 0 | 0 | 0 | 0 | 0 | 0 | 0 | 0 | 0 | 0 | 0 | 0 | 0 | 0 | 0 | 0 | 0 | 0 | 0 | 0 | 0 | 0 | 0 | 0 | 0 | 0 | 0 | 0 | 0 | 0 | 0 | 0 | 0 | 0 | 0 | 0 | 0 | 0 | 0 | 0 | 0 | 0 | 0 | 0 | 0 | 0 | 0 | 0 | 0 | 0 | 0 | 0 | 0 | 0 | 0 | 0 | 0 | 0 | 0 | 0 | 0 | 0 | 0 | 0 | 0 | 0 | [5 empty] | 0 | 0 | 0 | 0 | 0 |  |  |  | 0 | 0 | 0 | 0 | 0 | 0 | 0 | 0 | 0 | 0 | 0 | 0 | 0 | 0 | 0 | 0 | 0 | 0 | 0 | 0 |  | 0 | 0 | 0 | 0 | 0 | 0 | 0 | 0 | 0 | 0 | 0 | 0 |  |  |  | 0 | 0 | 0 | 0 | 0 | 0 | 0 | 0 | 0 | 0 | 0 | 0 | 0 | 0 | 0 | 0 | 0 | 0 | 0 | 0 | 0 | 0 | 0 | 0 | 0 | 0 | 0 | 0 | 0 | 0 | 0 | 0 | 0 | 0 | 0 | 0 | 0 |  | 0 | 0 | 0 | 0 | 0 | 0 | 0 | 0 | 0 | 0 | 0 | 0 | 0 |  |  |  |  | 0 | 0 | 0 | 0
| 0 | 160/4P 100mA ELCB | 400 | 0 | 0 | 0 | 0 | 0 | 0 | 0 | 0 | 0 | 0 | 0 | 0 | 0 | 0 | 0 | 0 | 0 | 0 | 0 | 0 | 0 | 0 | 0 | 0 | 0 | 0 | 0 | 0 | 0 | 0 | 0 | 0 | 0 | 0 | 0 | 0 | 0 | 0 | 0 | 0 | 0 | 0 | 0 | 0 | 0 | 0 | 0 | 0 | 0 | 0 | 0 | 0 | 0 | 0 | 0 | 0 | 0 | 0 | 1600 | 0 | 0 | 0 | 0 | 0 | 0 | 0 | 0 | 0 | 0 | 0 | 0 | 0 | 0 | 0 | 0 | 0 | 0 | 0 | 0 | 0 | 0 | 0 | 0 | 0 | 0 | 0 | 0 | 400 | 0 | 0 | 0 | 400 | 0 | 0 | 0 | 0 | 0 | 0 | 0 | 0 | 0 | 0 | 0 | 0 | 0 | 0 | 0 | 0 | 0 | 0 | 0 | 0 | 0 | 0 | 0 | 0 | 0 | 0 | 0 | 0 | 0 | 0 | 0 | 0 | 0 | 0 | 0 | 0 | 0 | 0 | 0 | 0 | 0 | 0 | 0 | 0 | 0 | 0 | 0 | 0 | 0 | [5 empty] | 0 | 0 | 0 | 0 | 0 |  |  |  | 0 | 0 | 0 | 0 | 0 | 0 | 0 | 0 | 0 | 0 | 0 | 0 | 0 | 0 | 0 | 0 | 0 | 0 | 0 | 0 |  | 0 | 0 | 0 | 0 | 0 | 0 | 0 | 0 | 0 | 0 | 0 | 0 |  |  |  | 0 | 0 | 0 | 0 | 0 | 0 | 0 | 0 | 0 | 0 | 0 | 0 | 0 | 0 | 0 | 0 | 0 | 0 | 0 | 0 | 0 | 0 | 0 | 0 | 0 | 0 | 0 | 0 | 0 | 0 | 0 | 0 | 0 | 0 | 0 | 0 | 0 |  | 0 | 0 | 0 | 0 | 0 | 0 | 0 | 0 | 0 | 0 | 0 | 0 | 0 |  |  |  |  | 0 | 0 | 0 | 2400
| 0 | 40/4P 10mA ELCB | 0 | 0 | 0 | 0 | 0 | 0 | 0 | 0 | 0 | 0 | 0 | 0 | 0 | 0 | 0 | 0 | 0 | 0 | 0 | 0 | 0 | 0 | 0 | 0 | 0 | 0 | 0 | 0 | 0 | 0 | 0 | 0 | 0 | 0 | 0 | 0 | 0 | 0 | 0 | 0 | 0 | 0 | 0 | 0 | 0 | 0 | 0 | 0 | 0 | 0 | 0 | 0 | 0 | 0 | 0 | 0 | 0 | 0 | 0 | 0 | 0 | 0 | 0 | 0 | 0 | 0 | 0 | 0 | 0 | 0 | 0 | 0 | 0 | 0 | 0 | 0 | 0 | 0 | 0 | 0 | 0 | 0 | 0 | 0 | 0 | 0 | 0 | 0 | 0 | 0 | 0 | 0 | 0 | 0 | 0 | 0 | 0 | 0 | 0 | 0 | 0 | 0 | 0 | 0 | 0 | 0 | 0 | 0 | 0 | 0 | 0 | 0 | 0 | 0 | 0 | 0 | 0 | 0 | 0 | 0 | 0 | 0 | 0 | 0 | 0 | 0 | 0 | 0 | 0 | 0 | 0 | 0 | 0 | 0 | 0 | 0 | 0 | 0 | 0 | 0 | 0 | 0 | [5 empty] | 0 | 0 | 0 | 0 | 0 |  |  |  | 0 | 0 | 0 | 0 | 0 | 0 | 0 | 0 | 0 | 0 | 0 | 0 | 0 | 0 | 0 | 0 | 0 | 0 | 0 | 0 |  | 0 | 0 | 0 | 0 | 0 | 0 | 0 | 0 | 0 | 0 | 0 | 0 |  |  |  | 0 | 0 | 0 | 0 | 0 | 0 | 0 | 0 | 0 | 0 | 0 | 0 | 0 | 0 | 0 | 0 | 0 | 0 | 0 | 0 | 0 | 0 | 0 | 0 | 0 | 0 | 0 | 0 | 0 | 0 | 0 | 0 | 0 | 0 | 0 | 0 | 0 |  | 0 | 0 | 0 | 0 | 0 | 0 | 0 | 0 | 0 | 0 | 0 | 0 | 0 |  |  |  |  | 0 | 0 | 0 | 0
| 0 | 32/4P 100mA ELCB | 0 | 0 | 0 | 0 | 0 | 0 | 0 | 0 | 0 | 0 | 0 | 0 | 0 | 0 | 0 | 0 | 0 | 0 | 0 | 0 | 0 | 0 | 0 | 0 | 0 | 0 | 0 | 0 | 0 | 0 | 0 | 0 | 0 | 0 | 0 | 0 | 0 | 0 | 0 | 0 | 0 | 0 | 0 | 0 | 0 | 0 | 0 | 0 | 0 | 0 | 0 | 0 | 0 | 0 | 0 | 0 | 0 | 0 | 0 | 0 | 0 | 0 | 0 | 0 | 0 | 0 | 0 | 0 | 0 | 0 | 0 | 0 | 0 | 0 | 0 | 0 | 0 | 0 | 0 | 0 | 0 | 0 | 0 | 0 | 0 | 0 | 0 | 0 | 0 | 0 | 0 | 0 | 0 | 0 | 0 | 0 | 0 | 0 | 0 | 0 | 0 | 0 | 0 | 0 | 0 | 0 | 0 | 0 | 0 | 0 | 0 | 0 | 0 | 0 | 0 | 0 | 0 | 0 | 0 | 0 | 0 | 0 | 0 | 0 | 0 | 0 | 0 | 0 | 0 | 0 | 0 | 0 | 0 | 0 | 0 | 0 | 0 | 0 | 0 | 0 | 0 | 0 | [5 empty] | 0 | 0 | 0 | 0 | 0 |  |  |  | 0 | 0 | 0 | 0 | 0 | 0 | 0 | 0 | 0 | 0 | 0 | 0 | 0 | 0 | 0 | 0 | 0 | 0 | 0 | 0 |  | 0 | 0 | 0 | 0 | 0 | 0 | 0 | 0 | 0 | 0 | 0 | 0 |  |  |  | 0 | 0 | 0 | 0 | 0 | 0 | 0 | 0 | 0 | 0 | 0 | 0 | 0 | 0 | 0 | 0 | 0 | 0 | 0 | 0 | 0 | 0 | 0 | 0 | 0 | 0 | 0 | 0 | 0 | 0 | 0 | 0 | 0 | 0 | 0 | 0 | 0 |  | 0 | 0 | 0 | 0 | 0 | 0 | 0 | 0 | 0 | 0 | 0 | 0 | 0 |  |  |  |  | 0 | 0 | 0 | 0
| 0 | 20/4P 100mA ELCB | 0 | 0 | 0 | 0 | 0 | 0 | 0 | 0 | 0 | 0 | 0 | 0 | 0 | 0 | 0 | 0 | 0 | 0 | 0 | 0 | 0 | 0 | 0 | 0 | 0 | 0 | 0 | 0 | 0 | 0 | 0 | 0 | 0 | 0 | 0 | 0 | 0 | 0 | 0 | 0 | 0 | 0 | 0 | 0 | 0 | 0 | 0 | 0 | 0 | 0 | 0 | 0 | 0 | 0 | 0 | 0 | 0 | 0 | 0 | 0 | 0 | 0 | 0 | 0 | 0 | 0 | 0 | 0 | 0 | 0 | 0 | 0 | 0 | 0 | 0 | 0 | 0 | 0 | 0 | 0 | 0 | 0 | 0 | 0 | 0 | 0 | 0 | 0 | 0 | 0 | 0 | 0 | 0 | 0 | 0 | 0 | 0 | 0 | 0 | 0 | 0 | 0 | 0 | 0 | 0 | 0 | 0 | 0 | 0 | 0 | 0 | 0 | 0 | 0 | 0 | 0 | 0 | 0 | 0 | 0 | 0 | 0 | 0 | 0 | 0 | 0 | 0 | 0 | 0 | 0 | 0 | 0 | 0 | 0 | 0 | 0 | 0 | 0 | 0 | 0 | 0 | 0 | [5 empty] | 0 | 0 | 0 | 0 | 0 |  |  |  | 0 | 0 | 0 | 0 | 0 | 0 | 0 | 0 | 0 | 0 | 0 | 0 | 0 | 0 | 0 | 0 | 0 | 0 | 0 | 0 |  | 0 | 0 | 0 | 0 | 0 | 0 | 0 | 0 | 0 | 0 | 0 | 0 |  |  |  | 0 | 0 | 0 | 0 | 0 | 0 | 0 | 0 | 0 | 0 | 0 | 0 | 0 | 0 | 0 | 0 | 0 | 0 | 0 | 0 | 0 | 0 | 0 | 0 | 0 | 0 | 0 | 0 | 0 | 0 | 0 | 0 | 0 | 0 | 0 | 0 | 0 |  | 0 | 0 | 0 | 0 | 0 | 0 | 0 | 0 | 0 | 0 | 0 | 0 | 0 |  |  |  |  | 0 | 0 | 0 | 0
| 0 | 20/SP 100mA ELCB | 40 | 0 | 0 | 0 | 0 | 0 | 0 | 0 | 0 | 0 | 0 | 0 | 0 | 0 | 0 | 0 | 0 | 0 | 0 | 0 | 0 | 0 | 0 | 0 | 0 | 0 | 0 | 0 | 0 | 0 | 0 | 0 | 0 | 0 | 0 | 0 | 0 | 0 | 0 | 0 | 0 | 0 | 0 | 0 | 0 | 0 | 0 | 0 | 0 | 0 | 0 | 0 | 0 | 0 | 0 | 0 | 0 | 0 | 0 | 0 | 0 | 0 | 0 | 0 | 0 | 0 | 0 | 0 | 0 | 0 | 0 | 0 | 0 | 0 | 0 | 120 | 120 | 0 | 0 | 0 | 0 | 0 | 0 | 0 | 0 | 0 | 0 | 0 | 0 | 0 | 0 | 0 | 0 | 0 | 0 | 0 | 0 | 0 | 0 | 0 | 0 | 0 | 0 | 0 | 0 | 0 | 0 | 0 | 0 | 0 | 0 | 0 | 0 | 0 | 0 | 0 | 0 | 0 | 0 | 0 | 0 | 0 | 0 | 0 | 0 | 0 | 0 | 0 | 0 | 0 | 0 | 0 | 0 | 0 | 0 | 0 | 0 | 0 | 0 | 0 | 0 | 0 | [5 empty] | 0 | 0 | 0 | 0 | 0 |  |  |  | 0 | 0 | 0 | 0 | 0 | 0 | 0 | 0 | 0 | 0 | 0 | 0 | 0 | 0 | 0 | 0 | 0 | 0 | 0 | 0 |  | 0 | 0 | 0 | 0 | 0 | 0 | 0 | 0 | 0 | 0 | 0 | 0 |  |  |  | 0 | 0 | 0 | 0 | 0 | 0 | 0 | 0 | 0 | 0 | 0 | 0 | 0 | 0 | 0 | 0 | 0 | 0 | 0 | 0 | 0 | 0 | 0 | 0 | 0 | 0 | 0 | 0 | 0 | 0 | 0 | 0 | 0 | 0 | 0 | 0 | 0 |  | 0 | 0 | 0 | 0 | 0 | 0 | 0 | 0 | 0 | 0 | 0 | 0 | 0 |  |  |  |  | 0 | 0 | 0 | 240
| 0 | 0 | 0 | 0 | 0 | 0 | 0 | 0 | 0 | 0 | 0 | 0 | 0 | 0 | 0 | 0 | 0 | 0 | 0 | 0 | 0 | 0 | 0 | 0 | 0 | 0 | 0 | 0 | 0 | 0 | 0 | 0 | 0 | 0 | 0 | 0 | 0 | 0 | 0 | 0 | 0 | 0 | 0 | 0 | 0 | 0 | 0 | 0 | 0 | 0 | 0 | 0 | 0 | 0 | 0 | 0 | 0 | 0 | 0 | 0 | 0 | 0 | 0 | 0 | 0 | 0 | 0 | 0 | 0 | 0 | 0 | 0 | 0 | 0 | 0 | 0 | 0 | 0 | 0 | 0 | 0 | 0 | 0 | 0 | 0 | 0 | 0 | 0 | 0 | 0 | 0 | 0 | 0 | 0 | 0 | 0 | 0 | 0 | 0 | 0 | 0 | 0 | 0 | 0 | 0 | 0 | 0 | 0 | 0 | 0 | 0 | 0 | 0 | 0 | 0 | 0 | 0 | 0 | 0 | 0 | 0 | 0 | 0 | 0 | 0 | 0 | 0 | 0 | 0 | 0 | 0 | 0 | 0 | 0 | 0 | 0 | 0 | 0 | 0 | 0 | 0 | 0 | 0 | 0 | [5 empty] | 0 | 0 | 0 | 0 | 0 |  |  |  | 0 | 0 | 0 | 0 | 0 | 0 | 0 | 0 | 0 | 0 | 0 | 0 | 0 | 0 | 0 | 0 | 0 | 0 | 0 | 0 |  | 0 | 0 | 0 | 0 | 0 | 0 | 0 | 0 | 0 | 0 | 0 | 0 |  |  |  | 0 | 0 | 0 | 0 | 0 | 0 | 0 | 0 | 0 | 0 | 0 | 0 | 0 | 0 | 0 | 0 | 0 | 0 | 0 | 0 | 0 | 0 | 0 | 0 | 0 | 0 | 0 | 0 | 0 | 0 | 0 | 0 | 0 | 0 | 0 | 0 | 0 |  | 0 | 0 | 0 | 0 | 0 | 0 | 0 | 0 | 0 | 0 | 0 | 0 | 0 |  |  |  |  | 0 | 0 | 0 | 0
| 0 | 500A TP ISO | 700 | 0 | 0 | 0 | 0 | 0 | 0 | 0 | 0 | 0 | 0 | 0 | 0 | 0 | 0 | 0 | 0 | 0 | 0 | 0 | 0 | 0 | 0 | 0 | 0 | 0 | 0 | 0 | 0 | 0 | 0 | 0 | 0 | 0 | 0 | 0 | 0 | 0 | 0 | 0 | 0 | 0 | 0 | 0 | 0 | 0 | 0 | 0 | 0 | 0 | 0 | 0 | 0 | 0 | 0 | 0 | 0 | 0 | 0 | 0 | 0 | 0 | 0 | 0 | 0 | 0 | 0 | 0 | 0 | 0 | 0 | 0 | 0 | 0 | 0 | 0 | 0 | 0 | 0 | 0 | 0 | 0 | 0 | 0 | 0 | 0 | 0 | 0 | 0 | 0 | 0 | 0 | 0 | 0 | 0 | 0 | 0 | 0 | 0 | 0 | 0 | 0 | 0 | 0 | 0 | 0 | 0 | 0 | 0 | 0 | 0 | 0 | 0 | 0 | 0 | 0 | 0 | 0 | 0 | 0 | 0 | 0 | 0 | 0 | 0 | 0 | 0 | 0 | 0 | 0 | 0 | 0 | 0 | 0 | 0 | 0 | 0 | 0 | 0 | 0 | 0 | 0 | [5 empty] | 0 | 0 | 0 | 0 | 0 |  |  |  | 0 | 0 | 0 | 0 | 0 | 0 | 0 | 0 | 0 | 0 | 0 | 0 | 0 | 0 | 0 | 0 | 0 | 0 | 0 | 0 |  | 0 | 0 | 0 | 0 | 0 | 0 | 0 | 0 | 0 | 0 | 0 | 0 |  |  |  | 0 | 0 | 0 | 0 | 0 | 0 | 0 | 0 | 0 | 0 | 0 | 0 | 0 | 0 | 0 | 0 | 0 | 0 | 0 | 0 | 0 | 0 | 0 | 0 | 0 | 0 | 0 | 0 | 0 | 0 | 0 | 0 | 0 | 0 | 0 | 0 | 0 |  | 0 | 0 | 0 | 0 | 0 | 0 | 0 | 0 | 0 | 0 | 0 | 0 | 0 |  |  |  |  | 0 | 0 | 0 | 0
| 0 | 350A TP ISO | 450 | 0 | 0 | 0 | 0 | 0 | 0 | 0 | 0 | 0 | 0 | 0 | 0 | 0 | 0 | 0 | 0 | 0 | 0 | 0 | 0 | 0 | 0 | 0 | 0 | 0 | 0 | 0 | 0 | 0 | 0 | 0 | 0 | 0 | 0 | 0 | 0 | 0 | 0 | 0 | 0 | 0 | 0 | 0 | 0 | 0 | 0 | 0 | 0 | 0 | 0 | 0 | 0 | 0 | 0 | 0 | 0 | 0 | 0 | 0 | 0 | 0 | 0 | 0 | 0 | 0 | 0 | 0 | 0 | 0 | 0 | 0 | 0 | 0 | 0 | 0 | 0 | 0 | 0 | 0 | 0 | 0 | 0 | 0 | 0 | 0 | 0 | 0 | 0 | 0 | 0 | 0 | 0 | 0 | 0 | 0 | 0 | 0 | 0 | 0 | 0 | 0 | 0 | 0 | 0 | 0 | 0 | 0 | 0 | 0 | 0 | 0 | 0 | 0 | 0 | 0 | 0 | 0 | 0 | 0 | 0 | 0 | 0 | 0 | 0 | 0 | 0 | 0 | 0 | 0 | 0 | 0 | 0 | 0 | 0 | 0 | 0 | 0 | 0 | 0 | 0 | 0 | [5 empty] | 0 | 0 | 0 | 0 | 0 |  |  |  | 0 | 0 | 0 | 0 | 0 | 0 | 0 | 0 | 0 | 0 | 0 | 0 | 0 | 0 | 0 | 0 | 0 | 0 | 0 | 0 |  | 0 | 0 | 0 | 0 | 0 | 0 | 0 | 0 | 0 | 0 | 0 | 0 |  |  |  | 0 | 0 | 0 | 0 | 0 | 0 | 0 | 0 | 0 | 0 | 0 | 0 | 0 | 0 | 0 | 0 | 0 | 0 | 0 | 0 | 0 | 0 | 0 | 0 | 0 | 0 | 0 | 0 | 0 | 0 | 0 | 0 | 0 | 0 | 0 | 0 | 0 |  | 0 | 0 | 0 | 0 | 0 | 0 | 0 | 0 | 0 | 0 | 0 | 0 | 0 |  |  |  |  | 0 | 0 | 0 | 0
| EATON1 | ISOLATOR 400A TP | 534.086 | 0 | 0 | 0 | 0 | 0 | 0 | 0 | 0 | 0 | 0 | 0 | 0 | 0 | 0 | 0 | 0 | 0 | 0 | 0 | 0 | 0 | 0 | 0 | 0 | 0 | 0 | 0 | 0 | 0 | 0 | 0 | 0 | 0 | 0 | 0 | 0 | 0 | 0 | 0 | 0 | 0 | 0 | 0 | 0 | 0 | 0 | 0 | 0 | 0 | 0 | 0 | 0 | 0 | 0 | 0 | 0 | 0 | 0 | 0 | 0 | 0 | 0 | 0 | 0 | 0 | 0 | 0 | 0 | 0 | 0 | 0 | 0 | 0 | 0 | 0 | 0 | 0 | 534.086 | 0 | 0 | 0 | 0 | 0 | 0 | 0 | 0 | 0 | 0 | 0 | 0 | 0 | 0 | 0 | 0 | 0 | 0 | 0 | 0 | 0 | 0 | 0 | 0 | 0 | 0 | 0 | 0 | 0 | 0 | 0 | 0 | 0 | 0 | 0 | 0 | 0 | 0 | 0 | 0 | 0 | 0 | 0 | 0 | 0 | 0 | 0 | 0 | 0 | 0 | 0 | 0 | 0 | 0 | 0 | 0 | 0 | 0 | 0 | 0 | 0 | 0 | 0 | [5 empty] | 0 | 0 | 0 | 0 | 0 |  |  |  | 0 | 0 | 0 | 0 | 0 | 0 | 0 | 0 | 0 | 0 | 0 | 0 | 0 | 0 | 0 | 0 | 0 | 0 | 0 | 0 |  | 0 | 0 | 0 | 0 | 0 | 0 | 0 | 0 | 0 | 0 | 0 | 0 |  |  |  | 0 | 0 | 0 | 0 | 0 | 0 | 0 | 0 | 0 | 0 | 0 | 0 | 0 | 0 | 0 | 0 | 0 | 0 | 0 | 0 | 0 | 0 | 0 | 0 | 0 | 0 | 0 | 0 | 0 | 0 | 0 | 0 | 0 | 0 | 0 | 0 | 0 |  | 0 | 0 | 0 | 0 | 0 | 0 | 0 | 0 | 0 | 0 | 0 | 0 | 0 |  |  |  |  | 0 | 0 | 0 | 534.086
| EATON1 | ISOLATOR 300A TP | 523.278 | 0 | 0 | 0 | 0 | 0 | 0 | 0 | 0 | 0 | 0 | 0 | 0 | 0 | 0 | 0 | 0 | 0 | 0 | 0 | 0 | 0 | 0 | 0 | 0 | 0 | 0 | 0 | 0 | 0 | 0 | 0 | 0 | 0 | 0 | 0 | 0 | 0 | 0 | 0 | 0 | 0 | 0 | 0 | 0 | 0 | 0 | 0 | 0 | 0 | 0 | 0 | 0 | 0 | 0 | 0 | 0 | 0 | 0 | 0 | 0 | 0 | 0 | 0 | 0 | 0 | 0 | 0 | 0 | 0 | 0 | 0 | 0 | 0 | 0 | 0 | 0 | 0 | 523.278 | 0 | 0 | 0 | 0 | 0 | 0 | 0 | 0 | 0 | 0 | 0 | 0 | 0 | 0 | 0 | 0 | 0 | 0 | 0 | 0 | 0 | 0 | 0 | 0 | 0 | 0 | 0 | 0 | 0 | 0 | 0 | 0 | 0 | 0 | 0 | 0 | 0 | 0 | 0 | 0 | 0 | 0 | 0 | 0 | 0 | 0 | 0 | 0 | 0 | 0 | 0 | 0 | 0 | 0 | 0 | 0 | 0 | 0 | 0 | 0 | 0 | 0 | 0 | [5 empty] | 0 | 0 | 0 | 0 | 0 |  |  |  | 0 | 0 | 0 | 0 | 0 | 0 | 0 | 0 | 0 | 0 | 0 | 0 | 0 | 0 | 0 | 0 | 0 | 0 | 0 | 0 |  | 0 | 0 | 0 | 0 | 0 | 0 | 0 | 0 | 0 | 0 | 0 | 0 |  |  |  | 0 | 0 | 0 | 0 | 0 | 0 | 0 | 0 | 0 | 0 | 0 | 0 | 0 | 0 | 0 | 0 | 0 | 0 | 0 | 0 | 0 | 0 | 0 | 0 | 0 | 0 | 0 | 0 | 0 | 0 | 0 | 0 | 0 | 0 | 0 | 0 | 0 |  | 0 | 0 | 0 | 0 | 0 | 0 | 0 | 0 | 0 | 0 | 0 | 0 | 0 |  |  |  |  | 0 | 0 | 0 | 523.278
| EATON1 | ISOLATOR 250A TP | 523.278 | 0 | 0 | 0 | 0 | 0 | 0 | 0 | 0 | 0 | 0 | 0 | 0 | 0 | 0 | 0 | 0 | 0 | 0 | 0 | 0 | 0 | 0 | 0 | 0 | 0 | 0 | 0 | 0 | 0 | 0 | 0 | 0 | 0 | 0 | 0 | 0 | 0 | 0 | 0 | 0 | 0 | 0 | 0 | 0 | 0 | 0 | 0 | 0 | 0 | 0 | 0 | 0 | 0 | 0 | 0 | 0 | 0 | 0 | 0 | 0 | 0 | 0 | 0 | 0 | 0 | 0 | 0 | 0 | 0 | 0 | 0 | 0 | 0 | 0 | 0 | 0 | 0 | 523.278 | 0 | 0 | 0 | 0 | 0 | 0 | 0 | 0 | 0 | 0 | 0 | 0 | 0 | 0 | 0 | 0 | 0 | 0 | 0 | 0 | 0 | 0 | 0 | 0 | 0 | 0 | 0 | 0 | 0 | 0 | 0 | 0 | 0 | 0 | 0 | 0 | 0 | 0 | 0 | 0 | 0 | 0 | 0 | 0 | 0 | 0 | 0 | 0 | 0 | 0 | 0 | 0 | 0 | 0 | 0 | 0 | 0 | 0 | 0 | 0 | 0 | 0 | 0 | [5 empty] | 0 | 0 | 0 | 0 | 0 |  |  |  | 0 | 0 | 0 | 0 | 0 | 0 | 0 | 0 | 0 | 0 | 0 | 0 | 0 | 0 | 0 | 0 | 0 | 0 | 0 | 0 |  | 0 | 0 | 0 | 0 | 0 | 0 | 0 | 0 | 0 | 0 | 0 | 0 |  |  |  | 0 | 0 | 0 | 0 | 0 | 0 | 0 | 0 | 0 | 0 | 0 | 0 | 0 | 0 | 0 | 0 | 0 | 0 | 0 | 0 | 0 | 0 | 0 | 0 | 0 | 0 | 0 | 0 | 0 | 0 | 0 | 0 | 0 | 0 | 0 | 0 | 0 |  | 0 | 0 | 0 | 0 | 0 | 0 | 0 | 0 | 0 | 0 | 0 | 0 | 0 |  |  |  |  | 0 | 0 | 0 | 523.278
| EATON1 | ISOLATOR 200A TP | 422.996 | 0 | 0 | 0 | 0 | 0 | 0 | 0 | 0 | 0 | 0 | 0 | 0 | 0 | 0 | 0 | 0 | 0 | 0 | 0 | 0 | 0 | 0 | 0 | 0 | 0 | 0 | 0 | 0 | 0 | 0 | 0 | 0 | 0 | 0 | 0 | 0 | 0 | 0 | 0 | 0 | 0 | 0 | 0 | 0 | 0 | 0 | 0 | 0 | 0 | 0 | 0 | 0 | 0 | 0 | 0 | 0 | 0 | 0 | 0 | 0 | 0 | 0 | 0 | 0 | 0 | 0 | 0 | 0 | 0 | 0 | 0 | 0 | 0 | 0 | 1268.988 | 1268.988 | 0 | 0 | 0 | 0 | 0 | 0 | 0 | 0 | 0 | 0 | 0 | 0 | 0 | 0 | 0 | 0 | 0 | 0 | 0 | 0 | 0 | 0 | 0 | 0 | 0 | 0 | 0 | 0 | 0 | 0 | 0 | 0 | 0 | 0 | 0 | 0 | 0 | 0 | 0 | 0 | 0 | 0 | 0 | 0 | 0 | 0 | 0 | 0 | 0 | 0 | 0 | 0 | 0 | 0 | 0 | 0 | 0 | 0 | 0 | 0 | 0 | 0 | 0 | 0 | 0 | [5 empty] | 0 | 0 | 0 | 0 | 0 |  |  |  | 0 | 0 | 0 | 0 | 0 | 0 | 0 | 0 | 0 | 0 | 0 | 0 | 0 | 0 | 0 | 0 | 0 | 0 | 0 | 0 |  | 0 | 0 | 0 | 0 | 0 | 0 | 0 | 0 | 0 | 0 | 0 | 0 |  |  |  | 0 | 0 | 0 | 0 | 0 | 0 | 0 | 0 | 0 | 0 | 0 | 0 | 0 | 0 | 0 | 0 | 0 | 0 | 0 | 0 | 0 | 0 | 0 | 0 | 0 | 0 | 0 | 0 | 0 | 0 | 0 | 0 | 0 | 0 | 0 | 0 | 0 |  | 0 | 0 | 0 | 0 | 0 | 0 | 0 | 0 | 0 | 0 | 0 | 0 | 0 |  |  |  |  | 0 | 0 | 0 | 2537.976
| EATON1 | ISOLATOR 160A TP | 422.996 | 0 | 0 | 0 | 0 | 0 | 0 | 0 | 0 | 0 | 0 | 0 | 0 | 0 | 0 | 0 | 0 | 0 | 0 | 0 | 0 | 0 | 0 | 0 | 0 | 0 | 0 | 0 | 0 | 0 | 0 | 0 | 0 | 0 | 0 | 0 | 0 | 0 | 0 | 0 | 0 | 0 | 0 | 0 | 0 | 0 | 0 | 0 | 0 | 0 | 0 | 0 | 0 | 0 | 0 | 0 | 0 | 0 | 0 | 0 | 0 | 0 | 0 | 0 | 0 | 0 | 0 | 0 | 0 | 0 | 0 | 0 | 0 | 0 | 0 | 0 | 0 | 0 | 845.992 | 0 | 0 | 0 | 0 | 0 | 0 | 0 | 0 | 0 | 0 | 0 | 0 | 0 | 0 | 0 | 0 | 0 | 0 | 0 | 0 | 0 | 0 | 0 | 0 | 0 | 0 | 0 | 0 | 0 | 0 | 0 | 0 | 0 | 0 | 0 | 0 | 0 | 0 | 0 | 0 | 0 | 0 | 0 | 0 | 0 | 0 | 0 | 0 | 0 | 0 | 0 | 0 | 0 | 0 | 0 | 0 | 0 | 0 | 0 | 0 | 0 | 0 | 0 | [5 empty] | 0 | 0 | 0 | 0 | 0 |  |  |  | 0 | 0 | 0 | 0 | 0 | 0 | 0 | 0 | 0 | 0 | 0 | 0 | 0 | 0 | 0 | 0 | 0 | 0 | 0 | 0 |  | 0 | 0 | 0 | 0 | 0 | 0 | 0 | 0 | 0 | 0 | 0 | 0 |  |  |  | 0 | 0 | 0 | 0 | 0 | 0 | 0 | 0 | 0 | 0 | 0 | 0 | 0 | 0 | 0 | 0 | 0 | 0 | 0 | 0 | 0 | 0 | 0 | 0 | 0 | 0 | 0 | 0 | 0 | 0 | 0 | 0 | 0 | 0 | 0 | 0 | 0 |  | 0 | 0 | 0 | 0 | 0 | 0 | 0 | 0 | 0 | 0 | 0 | 0 | 0 |  |  |  |  | 0 | 0 | 0 | 845.992
| EATON2 | ISOLATOR 125A TP | 49.749 | 0 | 547.239 | 596.988 | 0 | 0 | 0 | 0 | 0 | 0 | 0 | 0 | 0 | 0 | 0 | 0 | 0 | 0 | 0 | 0 | 0 | 0 | 0 | 0 | 0 | 0 | 0 | 0 | 0 | 547.239 | 596.988 | 0 | 0 | 0 | 0 | 0 | 0 | 0 | 0 | 0 | 0 | 0 | 0 | 0 | 0 | 0 | 0 | 0 | 0 | 0 | 0 | 0 | 0 | 0 | 0 | 0 | 0 | 0 | 0 | 0 | 0 | 0 | 0 | 0 | 0 | 0 | 0 | 0 | 0 | 0 | 0 | 0 | 0 | 0 | 0 | 0 | 0 | 0 | 0 | 0 | 0 | 0 | 0 | 0 | 0 | 0 | 0 | 0 | 0 | 0 | 0 | 0 | 0 | 0 | 0 | 0 | 0 | 0 | 0 | 0 | 0 | 0 | 0 | 0 | 0 | 0 | 0 | 0 | 0 | 0 | 0 | 0 | 0 | 0 | 0 | 0 | 0 | 0 | 0 | 0 | 0 | 0 | 0 | 0 | 0 | 0 | 0 | 0 | 0 | 0 | 0 | 0 | 0 | 0 | 0 | 0 | 0 | 0 | 0 | 0 | 0 | 0 | [5 empty] | 0 | 0 | 0 | 0 | 0 |  |  |  | 0 | 0 | 0 | 0 | 0 | 0 | 0 | 0 | 0 | 0 | 0 | 0 | 0 | 0 | 0 | 0 | 0 | 0 | 0 | 0 |  | 0 | 0 | 0 | 0 | 0 | 0 | 0 | 0 | 0 | 0 | 0 | 0 |  |  |  | 0 | 0 | 0 | 0 | 0 | 0 | 0 | 0 | 0 | 0 | 0 | 0 | 0 | 0 | 0 | 0 | 0 | 0 | 0 | 0 | 0 | 0 | 0 | 0 | 0 | 0 | 0 | 0 | 0 | 0 | 0 | 0 | 0 | 0 | 0 | 0 | 0 |  | 0 | 0 | 0 | 0 | 0 | 0 | 0 | 0 | 0 | 0 | 0 | 0 | 0 |  |  |  |  | 0 | 0 | 0 | 2288.454
| EATON2 | ISOLATOR 100A 4P | 49.77 | 0 | 0 | 0 | 0 | 0 | 0 | 0 | 0 | 0 | 0 | 0 | 0 | 0 | 0 | 0 | 0 | 0 | 0 | 0 | 0 | 0 | 0 | 0 | 0 | 0 | 0 | 0 | 0 | 0 | 0 | 0 | 0 | 0 | 0 | 0 | 0 | 0 | 0 | 0 | 0 | 0 | 0 | 0 | 0 | 0 | 0 | 0 | 0 | 0 | 0 | 0 | 0 | 0 | 0 | 0 | 0 | 0 | 0 | 0 | 0 | 0 | 0 | 0 | 0 | 0 | 0 | 0 | 0 | 0 | 0 | 0 | 0 | 0 | 0 | 0 | 0 | 0 | 0 | 0 | 0 | 0 | 0 | 0 | 0 | 0 | 0 | 0 | 0 | 0 | 0 | 0 | 0 | 0 | 0 | 0 | 0 | 0 | 0 | 0 | 0 | 0 | 0 | 0 | 0 | 0 | 0 | 0 | 0 | 0 | 0 | 0 | 0 | 0 | 0 | 0 | 0 | 0 | 0 | 0 | 0 | 0 | 0 | 0 | 0 | 0 | 0 | 0 | 0 | 0 | 0 | 0 | 0 | 0 | 0 | 0 | 0 | 0 | 0 | 0 | 0 | 0 | [5 empty] | 0 | 0 | 0 | 0 | 0 |  |  |  | 0 | 0 | 0 | 0 | 0 | 0 | 0 | 0 | 0 | 0 | 0 | 0 | 0 | 0 | 0 | 0 | 0 | 0 | 0 | 0 |  | 0 | 0 | 0 | 0 | 0 | 0 | 0 | 0 | 0 | 0 | 0 | 0 |  |  |  | 0 | 0 | 0 | 0 | 0 | 0 | 0 | 0 | 0 | 0 | 0 | 0 | 0 | 0 | 0 | 0 | 0 | 0 | 0 | 0 | 0 | 0 | 0 | 0 | 0 | 0 | 0 | 0 | 0 | 0 | 0 | 0 | 0 | 0 | 0 | 0 | 0 |  | 0 | 0 | 0 | 0 | 0 | 0 | 0 | 0 | 0 | 0 | 0 | 0 | 0 |  |  |  |  | 0 | 0 | 0 | 0
| EATON2 | ISOLATOR 80A TP | 42.49 | 0 | 0 | 0 | 0 | 0 | 0 | 0 | 0 | 0 | 0 | 0 | 0 | 0 | 0 | 0 | 0 | 0 | 0 | 0 | 0 | 0 | 0 | 0 | 0 | 0 | 0 | 0 | 0 | 0 | 0 | 0 | 0 | 0 | 0 | 0 | 0 | 0 | 0 | 0 | 0 | 0 | 0 | 0 | 0 | 0 | 0 | 0 | 0 | 0 | 0 | 0 | 0 | 0 | 0 | 0 | 0 | 0 | 0 | 0 | 0 | 0 | 0 | 0 | 0 | 0 | 0 | 0 | 0 | 0 | 0 | 0 | 0 | 0 | 0 | 0 | 0 | 0 | 0 | 0 | 0 | 0 | 0 | 0 | 0 | 0 | 0 | 0 | 0 | 0 | 0 | 0 | 0 | 0 | 0 | 0 | 0 | 0 | 0 | 0 | 0 | 0 | 0 | 0 | 0 | 0 | 0 | 0 | 0 | 0 | 0 | 0 | 0 | 0 | 0 | 0 | 0 | 0 | 0 | 0 | 0 | 0 | 0 | 0 | 0 | 0 | 0 | 0 | 0 | 0 | 0 | 0 | 0 | 0 | 0 | 0 | 0 | 0 | 0 | 0 | 0 | 0 | [5 empty] | 0 | 0 | 0 | 0 | 0 |  |  |  | 0 | 0 | 0 | 0 | 0 | 0 | 0 | 0 | 0 | 0 | 0 | 0 | 0 | 0 | 0 | 0 | 0 | 0 | 0 | 0 |  | 0 | 0 | 0 | 0 | 0 | 0 | 0 | 0 | 0 | 0 | 0 | 0 |  |  |  | 0 | 0 | 0 | 0 | 0 | 0 | 0 | 0 | 0 | 0 | 0 | 0 | 0 | 0 | 0 | 0 | 0 | 0 | 0 | 0 | 0 | 0 | 0 | 0 | 0 | 0 | 0 | 0 | 0 | 0 | 0 | 0 | 0 | 0 | 0 | 0 | 0 |  | 0 | 0 | 0 | 0 | 0 | 0 | 0 | 0 | 0 | 0 | 0 | 0 | 0 |  |  |  |  | 0 | 0 | 0 | 0
| EATON2 | ISOLATOR 63A 4P | 43.771 | 0 | 0 | 0 | 0 | 0 | 0 | 0 | 0 | 0 | 0 | 0 | 0 | 0 | 0 | 0 | 0 | 0 | 0 | 0 | 0 | 0 | 0 | 0 | 0 | 0 | 0 | 0 | 0 | 43.771 | 0 | 0 | 0 | 0 | 0 | 0 | 0 | 0 | 0 | 0 | 0 | 0 | 0 | 0 | 0 | 0 | 0 | 0 | 0 | 0 | 0 | 0 | 0 | 0 | 0 | 0 | 0 | 0 | 0 | 0 | 0 | 0 | 0 | 0 | 0 | 0 | 0 | 0 | 0 | 0 | 0 | 0 | 0 | 0 | 0 | 0 | 0 | 0 | 0 | 0 | 0 | 0 | 0 | 0 | 0 | 0 | 0 | 0 | 0 | 0 | 0 | 0 | 0 | 0 | 0 | 0 | 0 | 0 | 0 | 0 | 0 | 0 | 0 | 0 | 0 | 0 | 0 | 43.771 | 0 | 0 | 0 | 0 | 0 | 0 | 0 | 0 | 0 | 0 | 0 | 0 | 0 | 0 | 0 | 0 | 0 | 0 | 0 | 0 | 0 | 0 | 0 | 0 | 0 | 0 | 0 | 0 | 0 | 0 | 0 | 0 | 0 | 0 | [5 empty] | 0 | 0 | 0 | 0 | 0 |  |  |  | 0 | 0 | 0 | 0 | 0 | 0 | 0 | 0 | 0 | 0 | 0 | 0 | 43.771 | 0 | 0 | 0 | 0 | 0 | 0 | 0 |  | 0 | 0 | 0 | 0 | 0 | 0 | 0 | 0 | 0 | 0 | 0 | 0 |  |  |  | 0 | 0 | 0 | 0 | 0 | 0 | 0 | 0 | 0 | 0 | 0 | 0 | 0 | 0 | 0 | 0 | 0 | 0 | 0 | 0 | 0 | 0 | 0 | 0 | 0 | 0 | 0 | 0 | 0 | 0 | 0 | 0 | 0 | 0 | 0 | 0 | 0 |  | 0 | 0 | 0 | 0 | 0 | 0 | 0 | 0 | 0 | 0 | 0 | 0 | 0 |  |  |  |  | 0 | 0 | 0 | 131.313
| EATON2 | ISOLATOR 40A 4P | 42.49 | 0 | 0 | 0 | 0 | 0 | 0 | 0 | 0 | 0 | 0 | 0 | 0 | 0 | 0 | 0 | 0 | 0 | 0 | 0 | 0 | 0 | 0 | 0 | 0 | 0 | 0 | 0 | 0 | 0 | 0 | 0 | 0 | 0 | 0 | 0 | 0 | 0 | 0 | 0 | 0 | 0 | 0 | 0 | 0 | 0 | 0 | 0 | 0 | 0 | 0 | 0 | 0 | 0 | 0 | 0 | 0 | 0 | 0 | 0 | 0 | 0 | 0 | 0 | 0 | 0 | 0 | 0 | 0 | 0 | 0 | 0 | 0 | 0 | 0 | 0 | 0 | 0 | 0 | 0 | 0 | 0 | 0 | 0 | 0 | 0 | 0 | 0 | 0 | 0 | 0 | 0 | 0 | 42.49 | 42.49 | 0 | 0 | 0 | 0 | 0 | 0 | 0 | 0 | 0 | 0 | 0 | 42.49 | 0 | 42.49 | 42.49 | 0 | 0 | 0 | 0 | 0 | 0 | 42.49 | 42.49 | 42.49 | 0 | 42.49 | 42.49 | 42.49 | 0 | 42.49 | 42.49 | 42.49 | 42.49 | 0 | 42.49 | 42.49 | 42.49 | 0 | 42.49 | 42.49 | 42.49 | 42.49 | 42.49 | 42.49 | 0 | 0 | 0 | [5 empty] | 0 | 0 | 0 | 0 | 0 |  |  |  | 42.49 | 42.49 | 42.49 | 42.49 | 42.49 | 42.49 | 42.49 | 42.49 | 42.49 | 42.49 | 42.49 | 42.49 | 0 | 42.49 | 42.49 | 42.49 | 0 | 42.49 | 0 | 0 |  | 0 | 0 | 0 | 0 | 42.49 | 42.49 | 42.49 | 42.49 | 0 | 42.49 | 42.49 | 42.49 |  |  |  | 0 | 0 | 0 | 0 | 0 | 0 | 0 | 0 | 0 | 0 | 0 | 0 | 0 | 0 | 0 | 0 | 0 | 0 | 0 | 0 | 0 | 0 | 0 | 42.49 | 42.49 | 42.49 | 42.49 | 42.49 | 42.49 | 42.49 | 0 | 0 | 0 | 0 | 0 | 0 | 0 |  | 0 | 0 | 42.49 | 42.49 | 42.49 | 42.49 | 42.49 | 42.49 | 42.49 | 0 | 0 | 0 | 0 |  |  |  |  | 0 | 0 | 0 | 2591.89
| EATON2 | ISOLATOR 40A TP | 28.77 | 0 | 0 | 0 | 0 | 0 | 0 | 0 | 0 | 0 | 0 | 0 | 0 | 0 | 0 | 0 | 0 | 0 | 0 | 0 | 0 | 0 | 0 | 0 | 0 | 0 | 0 | 0 | 0 | 0 | 0 | 0 | 0 | 0 | 0 | 0 | 0 | 0 | 0 | 0 | 0 | 0 | 0 | 0 | 0 | 0 | 0 | 0 | 0 | 0 | 0 | 0 | 0 | 0 | 0 | 0 | 0 | 0 | 0 | 0 | 0 | 0 | 0 | 0 | 0 | 0 | 0 | 0 | 0 | 0 | 0 | 0 | 0 | 0 | 0 | 0 | 0 | 0 | 0 | 0 | 0 | 0 | 0 | 0 | 0 | 0 | 0 | 0 | 0 | 0 | 0 | 0 | 0 | 0 | 0 | 0 | 0 | 0 | 0 | 0 | 0 | 0 | 0 | 0 | 0 | 0 | 0 | 0 | 0 | 0 | 28.77 | 0 | 28.77 | 28.77 | 0 | 0 | 0 | 0 | 0 | 28.77 | 0 | 0 | 0 | 28.77 | 0 | 0 | 0 | 0 | 28.77 | 0 | 0 | 0 | 28.77 | 0 | 0 | 0 | 0 | 0 | 0 | 0 | 0 | 0 | [5 empty] | 0 | 0 | 0 | 0 | 0 |  |  |  | 0 | 0 | 0 | 0 | 0 | 0 | 0 | 0 | 0 | 0 | 0 | 0 | 0 | 0 | 0 | 0 | 0 | 0 | 0 | 0 |  | 0 | 0 | 0 | 0 | 0 | 0 | 0 | 0 | 0 | 0 | 0 | 0 |  |  |  | 0 | 0 | 0 | 0 | 0 | 0 | 0 | 0 | 0 | 0 | 0 | 0 | 0 | 0 | 0 | 0 | 0 | 0 | 0 | 0 | 0 | 0 | 0 | 0 | 0 | 0 | 0 | 0 | 0 | 0 | 0 | 0 | 0 | 0 | 0 | 0 | 0 |  | 0 | 0 | 0 | 0 | 0 | 0 | 0 | 0 | 0 | 0 | 0 | 0 | 0 |  |  |  |  | 0 | 0 | 0 | 201.39
| EATON2 | ISOLATOR 40A 2P | 23.569 | 0 | 0 | 0 | 0 | 0 | 0 | 0 | 0 | 0 | 0 | 0 | 0 | 0 | 0 | 0 | 0 | 0 | 0 | 0 | 0 | 0 | 0 | 0 | 0 | 0 | 0 | 0 | 0 | 0 | 0 | 0 | 0 | 0 | 0 | 0 | 0 | 0 | 0 | 0 | 0 | 0 | 0 | 0 | 0 | 0 | 0 | 0 | 0 | 0 | 0 | 0 | 0 | 0 | 0 | 0 | 0 | 0 | 0 | 0 | 0 | 0 | 0 | 0 | 0 | 0 | 0 | 0 | 0 | 0 | 0 | 0 | 0 | 0 | 0 | 0 | 0 | 0 | 0 | 0 | 0 | 0 | 0 | 0 | 0 | 0 | 0 | 0 | 0 | 0 | 0 | 0 | 0 | 0 | 0 | 0 | 0 | 0 | 0 | 0 | 0 | 0 | 0 | 0 | 0 | 0 | 0 | 0 | 0 | 0 | 0 | 0 | 0 | 0 | 0 | 23.569 | 0 | 0 | 0 | 0 | 0 | 0 | 0 | 0 | 0 | 0 | 0 | 0 | 0 | 0 | 0 | 0 | 0 | 0 | 0 | 0 | 0 | 0 | 0 | 0 | 0 | 0 | [5 empty] | 0 | 0 | 0 | 0 | 0 |  |  |  | 0 | 0 | 0 | 0 | 0 | 0 | 0 | 0 | 0 | 0 | 0 | 0 | 0 | 0 | 0 | 0 | 0 | 0 | 0 | 0 |  | 0 | 0 | 0 | 0 | 0 | 0 | 0 | 0 | 0 | 0 | 0 | 0 |  |  |  | 0 | 0 | 0 | 0 | 0 | 0 | 0 | 0 | 0 | 0 | 0 | 0 | 0 | 0 | 0 | 0 | 0 | 0 | 0 | 0 | 0 | 0 | 0 | 0 | 0 | 0 | 0 | 0 | 0 | 0 | 0 | 0 | 0 | 0 | 0 | 0 | 0 |  | 0 | 0 | 0 | 0 | 0 | 0 | 0 | 0 | 0 | 0 | 0 | 0 | 0 |  |  |  |  | 0 | 0 | 0 | 23.569
| EATON2 | ISOLATOR 32A TPN | 35.077 | 0 | 0 | 0 | 0 | 0 | 0 | 0 | 0 | 0 | 0 | 0 | 0 | 0 | 0 | 0 | 0 | 0 | 0 | 0 | 0 | 0 | 0 | 0 | 0 | 0 | 0 | 0 | 0 | 0 | 0 | 0 | 0 | 0 | 0 | 0 | 0 | 0 | 0 | 0 | 0 | 0 | 0 | 0 | 0 | 0 | 0 | 0 | 0 | 0 | 0 | 0 | 0 | 0 | 0 | 0 | 0 | 0 | 0 | 0 | 0 | 0 | 0 | 0 | 0 | 0 | 0 | 0 | 0 | 0 | 0 | 0 | 0 | 0 | 0 | 0 | 0 | 0 | 0 | 0 | 0 | 0 | 0 | 0 | 0 | 0 | 0 | 0 | 0 | 0 | 0 | 0 | 0 | 0 | 0 | 0 | 0 | 0 | 0 | 0 | 0 | 0 | 0 | 0 | 0 | 0 | 0 | 0 | 0 | 0 | 0 | 0 | 0 | 0 | 0 | 0 | 0 | 0 | 0 | 0 | 0 | 0 | 0 | 0 | 0 | 0 | 0 | 0 | 0 | 0 | 0 | 0 | 0 | 0 | 0 | 0 | 0 | 0 | 0 | 0 | 0 | 0 | [5 empty] | 0 | 0 | 0 | 0 | 0 |  |  |  | 0 | 0 | 0 | 0 | 0 | 0 | 0 | 0 | 0 | 0 | 0 | 0 | 0 | 0 | 0 | 0 | 0 | 0 | 0 | 0 |  | 0 | 0 | 0 | 0 | 0 | 0 | 0 | 0 | 0 | 0 | 0 | 0 |  |  |  | 0 | 0 | 0 | 0 | 0 | 0 | 0 | 0 | 0 | 0 | 0 | 0 | 0 | 0 | 0 | 0 | 0 | 0 | 0 | 0 | 0 | 0 | 0 | 0 | 0 | 0 | 0 | 0 | 0 | 0 | 0 | 0 | 0 | 0 | 0 | 0 | 0 |  | 0 | 0 | 0 | 0 | 0 | 0 | 0 | 0 | 0 | 0 | 0 | 0 | 0 |  |  |  |  | 0 | 0 | 0 | 0
| 0 | 0 | 0 | 0 | 0 | 0 | 0 | 0 | 0 | 0 | 0 | 0 | 0 | 0 | 0 | 0 | 0 | 0 | 0 | 0 | 0 | 0 | 0 | 0 | 0 | 0 | 0 | 0 | 0 | 0 | 0 | 0 | 0 | 0 | 0 | 0 | 0 | 0 | 0 | 0 | 0 | 0 | 0 | 0 | 0 | 0 | 0 | 0 | 0 | 0 | 0 | 0 | 0 | 0 | 0 | 0 | 0 | 0 | 0 | 0 | 0 | 0 | 0 | 0 | 0 | 0 | 0 | 0 | 0 | 0 | 0 | 0 | 0 | 0 | 0 | 0 | 0 | 0 | 0 | 0 | 0 | 0 | 0 | 0 | 0 | 0 | 0 | 0 | 0 | 0 | 0 | 0 | 0 | 0 | 0 | 0 | 0 | 0 | 0 | 0 | 0 | 0 | 0 | 0 | 0 | 0 | 0 | 0 | 0 | 0 | 0 | 0 | 0 | 0 | 0 | 0 | 0 | 0 | 0 | 0 | 0 | 0 | 0 | 0 | 0 | 0 | 0 | 0 | 0 | 0 | 0 | 0 | 0 | 0 | 0 | 0 | 0 | 0 | 0 | 0 | 0 | 0 | 0 | 0 | [5 empty] | 0 | 0 | 0 | 0 | 0 |  |  |  | 0 | 0 | 0 | 0 | 0 | 0 | 0 | 0 | 0 | 0 | 0 | 0 | 0 | 0 | 0 | 0 | 0 | 0 | 0 | 0 |  | 0 | 0 | 0 | 0 | 0 | 0 | 0 | 0 | 0 | 0 | 0 | 0 |  |  |  | 0 | 0 | 0 | 0 | 0 | 0 | 0 | 0 | 0 | 0 | 0 | 0 | 0 | 0 | 0 | 0 | 0 | 0 | 0 | 0 | 0 | 0 | 0 | 0 | 0 | 0 | 0 | 0 | 0 | 0 | 0 | 0 | 0 | 0 | 0 | 0 | 0 |  | 0 | 0 | 0 | 0 | 0 | 0 | 0 | 0 | 0 | 0 | 0 | 0 | 0 |  |  |  |  | 0 | 0 | 0 | 0
| EATON2 | MCB (32-10)AA SP 10kA | 12.565 | 0 | 0 | 0 | 0 | 0 | 0 | 0 | 0 | 0 | 0 | 0 | 0 | 0 | 0 | 0 | 0 | 0 | 0 | 0 | 0 | 0 | 0 | 0 | 0 | 0 | 0 | 0 | 0 | 0 | 0 | 0 | 0 | 0 | 0 | 0 | 0 | 0 | 0 | 0 | 0 | 0 | 0 | 0 | 0 | 0 | 0 | 0 | 0 | 0 | 0 | 0 | 0 | 0 | 0 | 0 | 0 | 0 | 0 | 0 | 0 | 0 | 0 | 0 | 0 | 0 | 0 | 0 | 0 | 0 | 0 | 0 | 0 | 0 | 0 | 0 | 0 | 0 | 0 | 0 | 0 | 0 | 0 | 0 | 0 | 0 | 0 | 0 | 0 | 0 | 0 | 0 | 0 | 427.21 | 389.515 | 0 | 0 | 0 | 0 | 0 | 0 | 0 | 0 | 0 | 0 | 0 | 477.47 | 351.82 | 364.385 | 490.035 | 326.69 | 0 | 326.69 | 389.515 | 0 | 238.735 | 515.165 | 427.21 | 427.21 | 452.34 | 427.21 | 427.21 | 427.21 | 452.34 | 427.21 | 427.21 | 402.08 | 163.345 | 452.34 | 427.21 | 427.21 | 427.21 | 452.34 | 427.21 | 427.21 | 427.21 | 351.82 | 427.21 | 376.95 | 0 | 0 | 0 | [5 empty] | 0 | 0 | 0 | 0 | 0 |  |  |  | 25.13 | 25.13 | 25.13 | 25.13 | 25.13 | 25.13 | 25.13 | 25.13 | 25.13 | 25.13 | 25.13 | 288.995 | 301.56 | 188.475 | 276.43 | 175.91 | 0 | 87.955 | 0 | 0 |  | 0 | 0 | 0 | 0 | 527.73 | 439.775 | 75.39 | 163.345 | 0 | 201.04 | 339.255 | 414.645 |  |  |  | 0 | 0 | 0 | 0 | 0 | 0 | 0 | 0 | 0 | 0 | 0 | 0 | 0 | 0 | 0 | 0 | 0 | 0 | 0 | 0 | 0 | 0 | 0 | 339.255 | 376.95 | 376.95 | 364.385 | 364.385 | 515.165 | 376.95 | 0 | 0 | 0 | 0 | 0 | 0 | 0 |  | 0 | 0 | 351.82 | 414.645 | 339.255 | 364.385 | 389.515 | 364.385 | 389.515 | 0 | 0 | 0 | 0 |  |  |  |  | 0 | 0 | 0 | 22466.22
| EATON2 | MCB (32-10)AA TP 10kA | 53.536 | 0 | 0 | 0 | 0 | 0 | 0 | 0 | 0 | 0 | 0 | 0 | 0 | 0 | 0 | 0 | 0 | 0 | 0 | 0 | 0 | 0 | 0 | 0 | 0 | 0 | 0 | 0 | 0 | 0 | 0 | 0 | 0 | 0 | 0 | 0 | 0 | 0 | 0 | 0 | 0 | 0 | 0 | 0 | 0 | 0 | 0 | 0 | 0 | 0 | 0 | 0 | 0 | 0 | 0 | 0 | 0 | 0 | 0 | 0 | 0 | 0 | 0 | 0 | 0 | 0 | 0 | 0 | 0 | 0 | 0 | 0 | 0 | 0 | 0 | 0 | 0 | 0 | 0 | 0 | 0 | 0 | 0 | 0 | 0 | 0 | 0 | 0 | 0 | 0 | 0 | 0 | 0 | 0 | 0 | 0 | 0 | 0 | 0 | 0 | 0 | 0 | 0 | 0 | 0 | 0 | 0 | 0 | 0 | 0 | 107.072 | 0 | 107.072 | 0 | 0 | 0 | 0 | 0 | 0 | 0 | 0 | 0 | 0 | 0 | 0 | 0 | 0 | 0 | 0 | 0 | 0 | 0 | 0 | 0 | 0 | 0 | 0 | 0 | 0 | 0 | 0 | 0 | [5 empty] | 0 | 0 | 0 | 0 | 0 |  |  |  | 0 | 0 | 0 | 0 | 0 | 0 | 0 | 0 | 0 | 0 | 0 | 0 | 0 | 0 | 0 | 0 | 0 | 107.072 | 0 | 0 |  | 0 | 0 | 0 | 0 | 0 | 0 | 0 | 160.608 | 0 | 0 | 0 | 0 |  |  |  | 0 | 0 | 0 | 0 | 0 | 0 | 0 | 0 | 0 | 0 | 0 | 0 | 0 | 0 | 0 | 0 | 0 | 0 | 0 | 0 | 0 | 0 | 0 | 0 | 0 | 0 | 0 | 0 | 0 | 0 | 0 | 0 | 0 | 0 | 0 | 0 | 0 |  | 0 | 0 | 0 | 0 | 0 | 0 | 0 | 0 | 0 | 0 | 0 | 0 | 0 |  |  |  |  | 0 | 0 | 0 | 481.824
| 0 | 0 | 0 | 0 | 0 | 0 | 0 | 0 | 0 | 0 | 0 | 0 | 0 | 0 | 0 | 0 | 0 | 0 | 0 | 0 | 0 | 0 | 0 | 0 | 0 | 0 | 0 | 0 | 0 | 0 | 0 | 0 | 0 | 0 | 0 | 0 | 0 | 0 | 0 | 0 | 0 | 0 | 0 | 0 | 0 | 0 | 0 | 0 | 0 | 0 | 0 | 0 | 0 | 0 | 0 | 0 | 0 | 0 | 0 | 0 | 0 | 0 | 0 | 0 | 0 | 0 | 0 | 0 | 0 | 0 | 0 | 0 | 0 | 0 | 0 | 0 | 0 | 0 | 0 | 0 | 0 | 0 | 0 | 0 | 0 | 0 | 0 | 0 | 0 | 0 | 0 | 0 | 0 | 0 | 0 | 0 | 0 | 0 | 0 | 0 | 0 | 0 | 0 | 0 | 0 | 0 | 0 | 0 | 0 | 0 | 0 | 0 | 0 | 0 | 0 | 0 | 0 | 0 | 0 | 0 | 0 | 0 | 0 | 0 | 0 | 0 | 0 | 0 | 0 | 0 | 0 | 0 | 0 | 0 | 0 | 0 | 0 | 0 | 0 | 0 | 0 | 0 | 0 | 0 | [5 empty] | 0 | 0 | 0 | 0 | 0 |  |  |  | 0 | 0 | 0 | 0 | 0 | 0 | 0 | 0 | 0 | 0 | 0 | 0 | 0 | 0 | 0 | 0 | 0 | 0 | 0 | 0 |  | 0 | 0 | 0 | 0 | 0 | 0 | 0 | 0 | 0 | 0 | 0 | 0 |  |  |  | 0 | 0 | 0 | 0 | 0 | 0 | 0 | 0 | 0 | 0 | 0 | 0 | 0 | 0 | 0 | 0 | 0 | 0 | 0 | 0 | 0 | 0 | 0 | 0 | 0 | 0 | 0 | 0 | 0 | 0 | 0 | 0 | 0 | 0 | 0 | 0 | 0 |  | 0 | 0 | 0 | 0 | 0 | 0 | 0 | 0 | 0 | 0 | 0 | 0 | 0 |  |  |  |  | 0 | 0 | 0 | 0
| EATON1 | MCCB 1000A TP 50kA | 3832.703 | 0 | 0 | 0 | 0 | 0 | 0 | 0 | 0 | 0 | 0 | 0 | 0 | 0 | 0 | 0 | 0 | 0 | 0 | 0 | 0 | 0 | 0 | 0 | 0 | 0 | 0 | 0 | 0 | 0 | 0 | 0 | 0 | 0 | 0 | 0 | 0 | 0 | 0 | 0 | 0 | 0 | 0 | 0 | 0 | 0 | 0 | 0 | 0 | 0 | 0 | 0 | 0 | 0 | 0 | 0 | 0 | 0 | 0 | 0 | 0 | 0 | 0 | 0 | 0 | 0 | 0 | 0 | 0 | 0 | 0 | 0 | 0 | 0 | 0 | 0 | 0 | 0 | 0 | 0 | 0 | 0 | 0 | 0 | 0 | 0 | 0 | 0 | 0 | 0 | 0 | 0 | 0 | 0 | 0 | 0 | 0 | 0 | 0 | 0 | 0 | 0 | 0 | 0 | 0 | 0 | 0 | 0 | 0 | 0 | 0 | 0 | 0 | 0 | 0 | 0 | 0 | 0 | 0 | 0 | 0 | 0 | 0 | 0 | 0 | 0 | 0 | 0 | 0 | 0 | 0 | 0 | 0 | 0 | 0 | 0 | 0 | 0 | 0 | 0 | 0 | 0 | [5 empty] | 0 | 0 | 0 | 0 | 0 |  |  |  | 0 | 0 | 0 | 0 | 0 | 0 | 0 | 0 | 0 | 0 | 0 | 0 | 0 | 0 | 0 | 0 | 0 | 0 | 0 | 0 |  | 0 | 0 | 0 | 0 | 0 | 0 | 0 | 0 | 0 | 0 | 0 | 0 |  |  |  | 0 | 0 | 0 | 0 | 0 | 0 | 0 | 0 | 0 | 0 | 0 | 0 | 0 | 0 | 0 | 0 | 0 | 0 | 0 | 0 | 0 | 0 | 0 | 0 | 0 | 0 | 0 | 0 | 0 | 0 | 0 | 0 | 0 | 0 | 0 | 0 | 0 |  | 0 | 0 | 0 | 0 | 0 | 0 | 0 | 0 | 0 | 0 | 0 | 0 | 0 |  |  |  |  | 0 | 0 | 0 | 0
| EATON2 | MCCB 800A TP 50kA | 2178.792 | 0 | 0 | 0 | 0 | 0 | 0 | 0 | 0 | 0 | 0 | 0 | 0 | 0 | 0 | 0 | 0 | 0 | 0 | 0 | 0 | 0 | 0 | 0 | 0 | 0 | 0 | 0 | 0 | 0 | 0 | 0 | 0 | 0 | 0 | 0 | 0 | 0 | 0 | 0 | 0 | 0 | 0 | 0 | 0 | 0 | 0 | 0 | 0 | 0 | 0 | 0 | 0 | 0 | 0 | 0 | 0 | 0 | 0 | 0 | 0 | 0 | 0 | 0 | 0 | 0 | 0 | 0 | 0 | 0 | 0 | 0 | 0 | 0 | 0 | 0 | 0 | 0 | 0 | 0 | 0 | 0 | 0 | 0 | 0 | 0 | 0 | 0 | 0 | 0 | 0 | 0 | 0 | 0 | 0 | 0 | 0 | 0 | 0 | 0 | 0 | 0 | 0 | 0 | 0 | 0 | 0 | 0 | 0 | 0 | 0 | 0 | 0 | 0 | 0 | 0 | 0 | 0 | 0 | 0 | 0 | 0 | 0 | 0 | 0 | 0 | 0 | 0 | 0 | 0 | 0 | 0 | 0 | 0 | 0 | 0 | 0 | 0 | 0 | 0 | 0 | 0 | [5 empty] | 0 | 0 | 0 | 0 | 0 |  |  |  | 0 | 0 | 0 | 0 | 0 | 0 | 0 | 0 | 0 | 0 | 0 | 0 | 0 | 0 | 0 | 0 | 0 | 0 | 0 | 0 |  | 0 | 0 | 0 | 0 | 0 | 0 | 0 | 0 | 0 | 0 | 0 | 0 |  |  |  | 0 | 0 | 0 | 0 | 0 | 0 | 0 | 0 | 0 | 0 | 0 | 0 | 0 | 0 | 0 | 0 | 0 | 0 | 0 | 0 | 0 | 0 | 0 | 0 | 0 | 0 | 0 | 0 | 0 | 0 | 0 | 0 | 0 | 0 | 0 | 0 | 0 |  | 0 | 0 | 0 | 0 | 0 | 0 | 0 | 0 | 0 | 0 | 0 | 0 | 0 |  |  |  |  | 0 | 0 | 0 | 0
| EATON2 | MCCB 500A TP 50kA | 1133.797 | 0 | 0 | 0 | 0 | 0 | 0 | 0 | 0 | 0 | 0 | 0 | 0 | 0 | 0 | 0 | 0 | 0 | 0 | 0 | 0 | 0 | 0 | 0 | 0 | 0 | 0 | 0 | 0 | 0 | 0 | 0 | 0 | 0 | 0 | 0 | 0 | 0 | 0 | 0 | 0 | 0 | 0 | 0 | 0 | 0 | 0 | 0 | 0 | 0 | 0 | 0 | 0 | 0 | 0 | 0 | 0 | 1133.797 | 0 | 0 | 0 | 0 | 0 | 0 | 0 | 0 | 0 | 0 | 0 | 0 | 0 | 0 | 0 | 0 | 0 | 0 | 0 | 1133.797 | 0 | 0 | 0 | 0 | 0 | 0 | 0 | 0 | 0 | 0 | 0 | 0 | 0 | 0 | 0 | 0 | 0 | 0 | 0 | 0 | 0 | 0 | 0 | 0 | 0 | 0 | 0 | 0 | 0 | 0 | 0 | 0 | 0 | 0 | 0 | 0 | 0 | 0 | 0 | 0 | 0 | 0 | 0 | 0 | 0 | 0 | 0 | 0 | 0 | 0 | 0 | 0 | 0 | 0 | 0 | 0 | 0 | 0 | 0 | 0 | 0 | 0 | 0 | 0 | [5 empty] | 0 | 0 | 0 | 0 | 0 |  |  |  | 0 | 0 | 0 | 0 | 0 | 0 | 0 | 0 | 0 | 0 | 0 | 0 | 0 | 0 | 0 | 0 | 0 | 0 | 0 | 0 |  | 0 | 0 | 0 | 0 | 0 | 0 | 0 | 0 | 0 | 0 | 0 | 0 |  |  |  | 0 | 0 | 0 | 0 | 0 | 0 | 0 | 0 | 0 | 0 | 0 | 0 | 0 | 0 | 0 | 0 | 0 | 0 | 0 | 0 | 0 | 0 | 0 | 0 | 0 | 0 | 0 | 0 | 0 | 0 | 0 | 0 | 0 | 0 | 0 | 0 | 0 |  | 0 | 0 | 0 | 0 | 0 | 0 | 0 | 0 | 0 | 0 | 0 | 0 | 0 |  |  |  |  | 0 | 0 | 0 | 2267.594
| EATON2 | MCCB 400A TP 50kA | 978.306 | 978.306 | 0 | 0 | 0 | 0 | 0 | 0 | 0 | 0 | 0 | 0 | 0 | 0 | 0 | 0 | 0 | 0 | 0 | 0 | 0 | 0 | 0 | 0 | 0 | 0 | 0 | 0 | 978.306 | 0 | 0 | 0 | 0 | 0 | 0 | 0 | 0 | 0 | 0 | 0 | 0 | 0 | 0 | 0 | 0 | 0 | 0 | 0 | 0 | 0 | 0 | 0 | 0 | 0 | 0 | 0 | 0 | 978.306 | 0 | 0 | 0 | 0 | 0 | 0 | 0 | 0 | 0 | 0 | 0 | 0 | 0 | 0 | 0 | 0 | 0 | 0 | 0 | 1956.612 | 0 | 0 | 0 | 0 | 0 | 0 | 0 | 0 | 0 | 0 | 0 | 0 | 0 | 0 | 0 | 0 | 0 | 0 | 0 | 0 | 0 | 0 | 0 | 0 | 0 | 0 | 0 | 0 | 0 | 0 | 0 | 0 | 0 | 0 | 0 | 0 | 0 | 0 | 0 | 0 | 0 | 0 | 0 | 0 | 0 | 0 | 0 | 0 | 0 | 0 | 0 | 0 | 0 | 0 | 0 | 0 | 0 | 0 | 0 | 0 | 0 | 0 | 0 | 0 | [5 empty] | 0 | 0 | 0 | 0 | 0 |  |  |  | 0 | 0 | 0 | 0 | 0 | 0 | 0 | 0 | 0 | 0 | 0 | 0 | 0 | 0 | 0 | 0 | 0 | 0 | 0 | 0 |  | 0 | 0 | 0 | 0 | 0 | 0 | 0 | 0 | 0 | 0 | 0 | 0 |  |  |  | 0 | 0 | 0 | 0 | 0 | 0 | 0 | 0 | 0 | 0 | 0 | 0 | 0 | 0 | 0 | 0 | 0 | 0 | 0 | 0 | 0 | 0 | 0 | 0 | 0 | 0 | 0 | 0 | 0 | 0 | 0 | 0 | 0 | 0 | 0 | 0 | 0 |  | 0 | 0 | 0 | 0 | 0 | 0 | 0 | 0 | 0 | 0 | 0 | 0 | 0 |  |  |  |  | 0 | 0 | 0 | 4891.53
| EATON2 | MCCB 350A TP 50kA | 895.132 | 0 | 0 | 0 | 0 | 0 | 0 | 0 | 0 | 0 | 0 | 0 | 0 | 0 | 0 | 0 | 0 | 0 | 0 | 0 | 0 | 0 | 0 | 0 | 0 | 0 | 0 | 0 | 0 | 0 | 0 | 0 | 0 | 0 | 0 | 0 | 0 | 0 | 0 | 0 | 0 | 0 | 0 | 0 | 0 | 0 | 0 | 0 | 0 | 0 | 0 | 0 | 0 | 0 | 0 | 0 | 0 | 1790.264 | 1790.264 | 0 | 0 | 0 | 0 | 0 | 0 | 0 | 0 | 0 | 0 | 0 | 0 | 0 | 0 | 0 | 0 | 0 | 0 | 895.132 | 0 | 0 | 0 | 0 | 0 | 0 | 0 | 0 | 0 | 0 | 0 | 0 | 0 | 0 | 0 | 0 | 0 | 0 | 0 | 0 | 0 | 0 | 0 | 0 | 0 | 0 | 0 | 0 | 0 | 0 | 0 | 0 | 0 | 0 | 0 | 0 | 0 | 0 | 0 | 0 | 0 | 0 | 0 | 0 | 0 | 0 | 0 | 0 | 0 | 0 | 0 | 0 | 0 | 0 | 0 | 0 | 0 | 0 | 0 | 0 | 0 | 0 | 0 | 0 | [5 empty] | 0 | 0 | 0 | 0 | 0 |  |  |  | 0 | 0 | 0 | 0 | 0 | 0 | 0 | 0 | 0 | 0 | 0 | 0 | 0 | 0 | 0 | 0 | 0 | 0 | 0 | 0 |  | 0 | 0 | 0 | 0 | 0 | 0 | 0 | 0 | 0 | 0 | 0 | 0 |  |  |  | 0 | 0 | 0 | 0 | 0 | 0 | 0 | 0 | 0 | 0 | 0 | 0 | 0 | 0 | 0 | 0 | 0 | 0 | 0 | 0 | 0 | 0 | 0 | 0 | 0 | 0 | 0 | 0 | 0 | 0 | 0 | 0 | 0 | 0 | 0 | 0 | 0 |  | 0 | 0 | 0 | 0 | 0 | 0 | 0 | 0 | 0 | 0 | 0 | 0 | 0 |  |  |  |  | 0 | 0 | 0 | 4475.66
| EATON2 | MCCB 300A TP 50kA | 895.832 | 0 | 0 | 0 | 0 | 0 | 0 | 0 | 0 | 0 | 0 | 0 | 0 | 0 | 0 | 0 | 0 | 0 | 0 | 0 | 0 | 0 | 0 | 0 | 0 | 0 | 0 | 0 | 0 | 0 | 0 | 0 | 0 | 0 | 0 | 0 | 0 | 0 | 0 | 0 | 0 | 0 | 0 | 0 | 0 | 0 | 0 | 0 | 0 | 0 | 0 | 0 | 0 | 0 | 0 | 0 | 0 | 0 | 0 | 0 | 0 | 0 | 0 | 0 | 0 | 0 | 0 | 0 | 0 | 0 | 0 | 0 | 0 | 0 | 0 | 0 | 0 | 895.832 | 0 | 0 | 0 | 0 | 0 | 0 | 0 | 0 | 0 | 0 | 0 | 0 | 0 | 0 | 0 | 0 | 0 | 0 | 0 | 0 | 0 | 0 | 0 | 0 | 0 | 0 | 0 | 0 | 0 | 0 | 0 | 0 | 0 | 0 | 0 | 0 | 0 | 0 | 0 | 0 | 0 | 0 | 0 | 0 | 0 | 0 | 0 | 0 | 0 | 0 | 0 | 0 | 0 | 0 | 0 | 0 | 0 | 0 | 0 | 0 | 0 | 0 | 0 | 0 | [5 empty] | 0 | 0 | 0 | 0 | 0 |  |  |  | 0 | 0 | 0 | 0 | 0 | 0 | 0 | 0 | 0 | 0 | 0 | 0 | 0 | 0 | 0 | 0 | 0 | 0 | 0 | 0 |  | 0 | 0 | 0 | 0 | 0 | 0 | 0 | 0 | 0 | 0 | 0 | 0 |  |  |  | 0 | 0 | 0 | 0 | 0 | 0 | 0 | 0 | 0 | 0 | 0 | 0 | 0 | 0 | 0 | 0 | 0 | 0 | 0 | 0 | 0 | 0 | 0 | 0 | 0 | 0 | 0 | 0 | 0 | 0 | 0 | 0 | 0 | 0 | 0 | 0 | 0 |  | 0 | 0 | 0 | 0 | 0 | 0 | 0 | 0 | 0 | 0 | 0 | 0 | 0 |  |  |  |  | 0 | 0 | 0 | 895.832
| EATON2 | MCCB 250A TP 50kA | 528.738 | 0 | 0 | 0 | 0 | 0 | 0 | 0 | 0 | 0 | 0 | 0 | 0 | 0 | 0 | 0 | 0 | 0 | 0 | 0 | 0 | 0 | 0 | 0 | 0 | 0 | 0 | 0 | 0 | 0 | 0 | 0 | 0 | 0 | 0 | 0 | 0 | 0 | 0 | 0 | 0 | 0 | 0 | 0 | 0 | 0 | 0 | 0 | 0 | 0 | 0 | 0 | 0 | 0 | 0 | 0 | 0 | 0 | 0 | 0 | 0 | 0 | 0 | 0 | 0 | 0 | 0 | 0 | 0 | 0 | 0 | 0 | 0 | 0 | 0 | 0 | 0 | 528.738 | 0 | 0 | 0 | 0 | 0 | 0 | 0 | 0 | 0 | 0 | 0 | 0 | 0 | 0 | 0 | 0 | 0 | 0 | 0 | 0 | 0 | 0 | 0 | 0 | 0 | 0 | 0 | 0 | 0 | 0 | 0 | 0 | 0 | 0 | 0 | 0 | 0 | 0 | 0 | 0 | 0 | 0 | 0 | 0 | 0 | 0 | 0 | 0 | 0 | 0 | 0 | 0 | 0 | 0 | 0 | 0 | 0 | 0 | 0 | 0 | 0 | 0 | 0 | 0 | [5 empty] | 0 | 0 | 0 | 0 | 0 |  |  |  | 0 | 0 | 0 | 0 | 0 | 0 | 0 | 0 | 0 | 0 | 0 | 0 | 0 | 0 | 0 | 0 | 0 | 0 | 0 | 0 |  | 0 | 0 | 0 | 0 | 0 | 0 | 0 | 0 | 0 | 0 | 0 | 0 |  |  |  | 0 | 0 | 0 | 0 | 0 | 0 | 0 | 0 | 0 | 0 | 0 | 0 | 0 | 0 | 0 | 0 | 0 | 0 | 0 | 0 | 0 | 0 | 0 | 0 | 0 | 0 | 0 | 0 | 0 | 0 | 0 | 0 | 0 | 0 | 0 | 0 | 0 |  | 0 | 0 | 0 | 0 | 0 | 0 | 0 | 0 | 0 | 0 | 0 | 0 | 0 |  |  |  |  | 0 | 0 | 0 | 528.738
| EATON2 | MCCB 200A TP 50kA | 508.382 | 0 | 0 | 0 | 0 | 0 | 0 | 0 | 0 | 0 | 0 | 0 | 0 | 0 | 0 | 0 | 0 | 0 | 0 | 0 | 0 | 0 | 0 | 0 | 0 | 0 | 0 | 0 | 0 | 0 | 0 | 0 | 0 | 0 | 0 | 0 | 0 | 0 | 0 | 0 | 0 | 0 | 0 | 0 | 0 | 0 | 0 | 0 | 0 | 0 | 0 | 0 | 0 | 0 | 0 | 0 | 0 | 508.382 | 508.382 | 0 | 0 | 0 | 0 | 0 | 0 | 0 | 0 | 0 | 0 | 0 | 0 | 0 | 0 | 0 | 0 | 0 | 0 | 508.382 | 0 | 0 | 0 | 0 | 0 | 0 | 0 | 0 | 0 | 0 | 0 | 0 | 0 | 0 | 0 | 0 | 0 | 0 | 0 | 0 | 0 | 0 | 0 | 0 | 0 | 0 | 0 | 0 | 0 | 0 | 0 | 0 | 0 | 0 | 0 | 0 | 0 | 0 | 0 | 0 | 0 | 0 | 0 | 0 | 0 | 0 | 0 | 0 | 0 | 0 | 0 | 0 | 0 | 0 | 0 | 0 | 0 | 0 | 0 | 0 | 0 | 0 | 0 | 0 | [5 empty] | 0 | 0 | 0 | 0 | 0 |  |  |  | 0 | 0 | 0 | 0 | 0 | 0 | 0 | 0 | 0 | 0 | 0 | 0 | 0 | 0 | 0 | 0 | 0 | 0 | 0 | 0 |  | 0 | 0 | 0 | 0 | 0 | 0 | 0 | 0 | 0 | 0 | 0 | 0 |  |  |  | 0 | 0 | 0 | 0 | 0 | 0 | 0 | 0 | 0 | 0 | 0 | 0 | 0 | 0 | 0 | 0 | 0 | 0 | 0 | 0 | 0 | 0 | 0 | 0 | 0 | 0 | 0 | 0 | 0 | 0 | 0 | 0 | 0 | 0 | 0 | 0 | 0 |  | 0 | 0 | 0 | 0 | 0 | 0 | 0 | 0 | 0 | 0 | 0 | 0 | 0 |  |  |  |  | 0 | 0 | 0 | 1525.146
| EATON2 | MCCB 100-40A TP 50kA | 216.377 | 0 | 0 | 0 | 0 | 0 | 0 | 0 | 0 | 0 | 0 | 0 | 0 | 0 | 0 | 0 | 0 | 0 | 0 | 0 | 0 | 0 | 0 | 0 | 0 | 0 | 0 | 0 | 216.377 | 0 | 0 | 0 | 0 | 0 | 0 | 0 | 0 | 0 | 0 | 0 | 0 | 0 | 0 | 0 | 0 | 0 | 0 | 0 | 0 | 0 | 0 | 0 | 0 | 0 | 0 | 0 | 0 | 216.377 | 1081.885 | 0 | 0 | 0 | 0 | 0 | 0 | 0 | 0 | 0 | 0 | 0 | 0 | 0 | 0 | 0 | 0 | 0 | 0 | 1081.885 | 0 | 0 | 0 | 0 | 0 | 0 | 0 | 0 | 0 | 0 | 0 | 0 | 0 | 0 | 0 | 0 | 0 | 0 | 0 | 0 | 0 | 0 | 0 | 0 | 0 | 0 | 0 | 0 | 0 | 0 | 0 | 0 | 0 | 0 | 0 | 0 | 0 | 0 | 0 | 0 | 0 | 0 | 0 | 0 | 0 | 0 | 0 | 0 | 0 | 0 | 0 | 0 | 0 | 0 | 0 | 0 | 0 | 0 | 0 | 0 | 0 | 0 | 0 | 0 | [5 empty] | 0 | 0 | 0 | 0 | 0 |  |  |  | 0 | 0 | 0 | 0 | 0 | 0 | 0 | 0 | 0 | 0 | 0 | 0 | 0 | 0 | 0 | 0 | 0 | 0 | 0 | 0 |  | 0 | 0 | 0 | 0 | 0 | 0 | 0 | 0 | 0 | 0 | 0 | 0 |  |  |  | 0 | 0 | 0 | 0 | 0 | 0 | 0 | 0 | 0 | 0 | 0 | 0 | 0 | 0 | 0 | 0 | 0 | 0 | 0 | 0 | 0 | 0 | 0 | 0 | 0 | 0 | 0 | 0 | 0 | 0 | 0 | 0 | 0 | 0 | 0 | 0 | 0 |  | 0 | 0 | 0 | 0 | 0 | 0 | 0 | 0 | 0 | 0 | 0 | 0 | 0 |  |  |  |  | 0 | 0 | 0 | 2596.524
| EATON2 | MCCB 400A TP 36kA | 931.728 | 0 | 0 | 0 | 0 | 0 | 0 | 0 | 0 | 0 | 0 | 0 | 0 | 0 | 0 | 0 | 0 | 0 | 0 | 0 | 0 | 0 | 0 | 0 | 0 | 0 | 0 | 0 | 0 | 0 | 0 | 0 | 0 | 0 | 0 | 0 | 0 | 0 | 0 | 0 | 0 | 0 | 0 | 0 | 0 | 0 | 0 | 0 | 0 | 0 | 0 | 0 | 0 | 0 | 0 | 0 | 0 | 0 | 0 | 0 | 0 | 0 | 0 | 0 | 0 | 0 | 0 | 0 | 0 | 0 | 0 | 0 | 0 | 0 | 0 | 0 | 0 | 0 | 0 | 0 | 0 | 0 | 0 | 0 | 0 | 0 | 0 | 0 | 0 | 0 | 0 | 0 | 0 | 0 | 0 | 0 | 0 | 0 | 0 | 0 | 0 | 0 | 0 | 0 | 0 | 0 | 0 | 0 | 0 | 0 | 0 | 0 | 0 | 0 | 0 | 0 | 0 | 0 | 0 | 0 | 0 | 0 | 0 | 0 | 0 | 0 | 0 | 0 | 0 | 0 | 0 | 0 | 0 | 0 | 0 | 0 | 0 | 0 | 0 | 0 | 0 | 0 | [5 empty] | 0 | 0 | 0 | 0 | 0 |  |  |  | 0 | 0 | 0 | 0 | 0 | 0 | 0 | 0 | 0 | 0 | 0 | 0 | 0 | 0 | 0 | 0 | 0 | 0 | 0 | 0 |  | 0 | 0 | 0 | 0 | 0 | 0 | 0 | 0 | 0 | 0 | 0 | 0 |  |  |  | 0 | 0 | 0 | 0 | 0 | 0 | 0 | 0 | 0 | 0 | 0 | 0 | 0 | 0 | 0 | 0 | 0 | 0 | 0 | 0 | 0 | 0 | 0 | 0 | 0 | 0 | 0 | 0 | 0 | 0 | 0 | 0 | 0 | 0 | 0 | 0 | 0 |  | 0 | 0 | 0 | 0 | 0 | 0 | 0 | 0 | 0 | 0 | 0 | 0 | 0 |  |  |  |  | 0 | 0 | 0 | 0
| EATON2 | MCCB 350A TP 36kA | 852.488 | 0 | 0 | 0 | 0 | 0 | 0 | 0 | 0 | 0 | 0 | 0 | 0 | 0 | 0 | 0 | 0 | 0 | 0 | 0 | 0 | 0 | 0 | 0 | 0 | 0 | 0 | 0 | 0 | 0 | 0 | 0 | 0 | 0 | 0 | 0 | 0 | 0 | 0 | 0 | 0 | 0 | 0 | 0 | 0 | 0 | 0 | 0 | 0 | 0 | 0 | 0 | 0 | 0 | 0 | 0 | 0 | 0 | 0 | 0 | 0 | 0 | 0 | 0 | 0 | 0 | 0 | 0 | 0 | 0 | 0 | 0 | 0 | 0 | 0 | 0 | 0 | 0 | 0 | 0 | 0 | 0 | 0 | 0 | 0 | 0 | 0 | 0 | 0 | 0 | 0 | 0 | 0 | 0 | 0 | 0 | 0 | 0 | 0 | 0 | 0 | 0 | 0 | 0 | 0 | 0 | 0 | 0 | 0 | 0 | 0 | 0 | 0 | 0 | 0 | 0 | 0 | 0 | 0 | 0 | 0 | 0 | 0 | 0 | 0 | 0 | 0 | 0 | 0 | 0 | 0 | 0 | 0 | 0 | 0 | 0 | 0 | 0 | 0 | 0 | 0 | 0 | [5 empty] | 0 | 0 | 0 | 0 | 0 |  |  |  | 0 | 0 | 0 | 0 | 0 | 0 | 0 | 0 | 0 | 0 | 0 | 0 | 0 | 0 | 0 | 0 | 0 | 0 | 0 | 0 |  | 0 | 0 | 0 | 0 | 0 | 0 | 0 | 0 | 0 | 0 | 0 | 0 |  |  |  | 0 | 0 | 0 | 0 | 0 | 0 | 0 | 0 | 0 | 0 | 0 | 0 | 0 | 0 | 0 | 0 | 0 | 0 | 0 | 0 | 0 | 0 | 0 | 0 | 0 | 0 | 0 | 0 | 0 | 0 | 0 | 0 | 0 | 0 | 0 | 0 | 0 |  | 0 | 0 | 0 | 0 | 0 | 0 | 0 | 0 | 0 | 0 | 0 | 0 | 0 |  |  |  |  | 0 | 0 | 0 | 0
| EATON2 | MCCB 250A TP 36kA | 488.075 | 0 | 0 | 0 | 0 | 0 | 0 | 0 | 0 | 0 | 0 | 0 | 0 | 0 | 0 | 0 | 0 | 0 | 0 | 0 | 0 | 0 | 0 | 0 | 0 | 0 | 0 | 0 | 0 | 0 | 0 | 0 | 0 | 0 | 0 | 0 | 0 | 0 | 0 | 0 | 0 | 0 | 0 | 0 | 0 | 0 | 0 | 0 | 0 | 0 | 0 | 0 | 0 | 0 | 0 | 0 | 0 | 0 | 0 | 0 | 0 | 0 | 0 | 0 | 0 | 0 | 0 | 0 | 0 | 0 | 0 | 0 | 0 | 0 | 0 | 0 | 0 | 0 | 0 | 0 | 0 | 0 | 0 | 0 | 0 | 0 | 0 | 0 | 0 | 0 | 0 | 0 | 0 | 0 | 0 | 0 | 0 | 0 | 0 | 0 | 0 | 0 | 0 | 0 | 0 | 0 | 0 | 0 | 0 | 0 | 0 | 0 | 0 | 0 | 0 | 0 | 0 | 0 | 0 | 0 | 0 | 0 | 0 | 0 | 0 | 0 | 0 | 0 | 0 | 0 | 0 | 0 | 0 | 0 | 0 | 0 | 0 | 0 | 0 | 0 | 0 | 0 | [5 empty] | 0 | 0 | 0 | 0 | 0 |  |  |  | 0 | 0 | 0 | 0 | 0 | 0 | 0 | 0 | 0 | 0 | 0 | 0 | 0 | 0 | 0 | 0 | 0 | 0 | 0 | 0 |  | 0 | 0 | 0 | 0 | 0 | 0 | 0 | 0 | 0 | 0 | 0 | 0 |  |  |  | 0 | 0 | 0 | 0 | 0 | 0 | 0 | 0 | 0 | 0 | 0 | 0 | 0 | 0 | 0 | 0 | 0 | 0 | 0 | 0 | 0 | 0 | 0 | 0 | 0 | 0 | 0 | 0 | 0 | 0 | 0 | 0 | 0 | 0 | 0 | 0 | 0 |  | 0 | 0 | 0 | 0 | 0 | 0 | 0 | 0 | 0 | 0 | 0 | 0 | 0 |  |  |  |  | 0 | 0 | 0 | 0
| EATON2 | MCCB 250A TP 25KA | 447.412 | 0 | 0 | 0 | 0 | 0 | 0 | 0 | 0 | 0 | 0 | 0 | 0 | 0 | 0 | 0 | 0 | 0 | 0 | 0 | 0 | 0 | 0 | 0 | 0 | 0 | 0 | 0 | 0 | 0 | 0 | 0 | 0 | 0 | 0 | 0 | 0 | 0 | 0 | 0 | 0 | 0 | 0 | 0 | 0 | 0 | 0 | 0 | 0 | 0 | 0 | 0 | 0 | 0 | 0 | 0 | 0 | 0 | 0 | 0 | 0 | 0 | 0 | 0 | 0 | 0 | 0 | 0 | 0 | 0 | 0 | 0 | 0 | 0 | 0 | 0 | 0 | 0 | 0 | 0 | 0 | 447.412 | 0 | 0 | 0 | 0 | 0 | 0 | 0 | 0 | 0 | 0 | 0 | 0 | 0 | 0 | 0 | 0 | 0 | 0 | 0 | 0 | 0 | 0 | 0 | 0 | 0 | 0 | 0 | 0 | 0 | 0 | 0 | 0 | 0 | 0 | 0 | 0 | 0 | 0 | 0 | 0 | 0 | 0 | 0 | 0 | 0 | 0 | 0 | 0 | 0 | 0 | 0 | 0 | 0 | 0 | 0 | 0 | 0 | 0 | 0 | 0 | [5 empty] | 0 | 0 | 0 | 0 | 0 |  |  |  | 0 | 0 | 0 | 0 | 0 | 0 | 0 | 0 | 0 | 0 | 0 | 0 | 0 | 0 | 0 | 0 | 0 | 0 | 0 | 0 |  | 0 | 0 | 0 | 0 | 0 | 0 | 0 | 0 | 0 | 0 | 0 | 0 |  |  |  | 0 | 0 | 0 | 0 | 0 | 0 | 0 | 0 | 0 | 0 | 0 | 0 | 0 | 0 | 0 | 0 | 0 | 0 | 0 | 0 | 0 | 0 | 0 | 0 | 0 | 0 | 0 | 0 | 0 | 0 | 0 | 0 | 0 | 0 | 0 | 0 | 0 |  | 0 | 0 | 0 | 0 | 0 | 0 | 0 | 0 | 0 | 0 | 0 | 0 | 0 |  |  |  |  | 0 | 0 | 0 | 447.412
| EATON2 | MCCB 200A TP 36kA | 467.747 | 0 | 0 | 0 | 0 | 0 | 0 | 0 | 0 | 0 | 0 | 0 | 0 | 0 | 0 | 0 | 0 | 0 | 0 | 0 | 0 | 0 | 0 | 0 | 0 | 0 | 0 | 0 | 0 | 0 | 0 | 0 | 0 | 0 | 0 | 0 | 0 | 0 | 0 | 0 | 0 | 0 | 0 | 0 | 0 | 0 | 0 | 0 | 0 | 0 | 0 | 0 | 0 | 0 | 0 | 0 | 0 | 0 | 0 | 0 | 0 | 0 | 0 | 0 | 0 | 0 | 0 | 0 | 0 | 0 | 0 | 0 | 0 | 0 | 0 | 0 | 0 | 0 | 0 | 0 | 0 | 0 | 0 | 0 | 0 | 0 | 0 | 0 | 0 | 0 | 0 | 0 | 0 | 0 | 0 | 0 | 0 | 0 | 0 | 0 | 0 | 0 | 0 | 0 | 0 | 0 | 0 | 0 | 0 | 0 | 0 | 0 | 0 | 0 | 0 | 0 | 0 | 0 | 0 | 0 | 0 | 0 | 0 | 0 | 0 | 0 | 0 | 0 | 0 | 0 | 0 | 0 | 0 | 0 | 0 | 0 | 0 | 0 | 0 | 0 | 0 | 0 | [5 empty] | 0 | 0 | 0 | 0 | 0 |  |  |  | 0 | 0 | 0 | 0 | 0 | 0 | 0 | 0 | 0 | 0 | 0 | 0 | 0 | 0 | 0 | 0 | 0 | 0 | 0 | 0 |  | 0 | 0 | 0 | 0 | 0 | 0 | 0 | 0 | 0 | 0 | 0 | 0 |  |  |  | 0 | 0 | 0 | 0 | 0 | 0 | 0 | 0 | 0 | 0 | 0 | 0 | 0 | 0 | 0 | 0 | 0 | 0 | 0 | 0 | 0 | 0 | 0 | 0 | 0 | 0 | 0 | 0 | 0 | 0 | 0 | 0 | 0 | 0 | 0 | 0 | 0 |  | 0 | 0 | 0 | 0 | 0 | 0 | 0 | 0 | 0 | 0 | 0 | 0 | 0 |  |  |  |  | 0 | 0 | 0 | 0
| EATON2 | MCCB 200A TP 25KA | 427.084 | 0 | 0 | 0 | 0 | 0 | 0 | 0 | 0 | 0 | 0 | 0 | 0 | 0 | 0 | 0 | 0 | 0 | 0 | 0 | 0 | 0 | 0 | 0 | 0 | 0 | 0 | 0 | 0 | 0 | 0 | 0 | 0 | 0 | 0 | 0 | 0 | 0 | 0 | 0 | 0 | 0 | 0 | 0 | 0 | 0 | 0 | 0 | 0 | 0 | 0 | 0 | 0 | 0 | 0 | 0 | 0 | 0 | 0 | 0 | 0 | 0 | 0 | 0 | 0 | 0 | 0 | 0 | 0 | 0 | 0 | 0 | 0 | 0 | 0 | 1281.252 | 1281.252 | 0 | 0 | 0 | 0 | 0 | 0 | 0 | 0 | 0 | 0 | 0 | 0 | 0 | 0 | 0 | 0 | 0 | 0 | 0 | 0 | 0 | 0 | 0 | 0 | 0 | 0 | 0 | 0 | 0 | 0 | 0 | 0 | 0 | 0 | 0 | 0 | 0 | 0 | 0 | 0 | 0 | 0 | 0 | 0 | 0 | 0 | 0 | 0 | 0 | 0 | 0 | 0 | 0 | 0 | 0 | 0 | 0 | 0 | 0 | 0 | 0 | 0 | 0 | 0 | 0 | [5 empty] | 0 | 0 | 0 | 0 | 0 |  |  |  | 0 | 0 | 0 | 0 | 0 | 0 | 0 | 0 | 0 | 0 | 0 | 0 | 0 | 0 | 0 | 0 | 0 | 0 | 0 | 0 |  | 0 | 0 | 0 | 0 | 0 | 0 | 0 | 0 | 0 | 0 | 0 | 0 |  |  |  | 0 | 0 | 0 | 0 | 0 | 0 | 0 | 0 | 0 | 0 | 0 | 0 | 0 | 0 | 0 | 0 | 0 | 0 | 0 | 0 | 0 | 0 | 0 | 0 | 0 | 0 | 0 | 0 | 0 | 0 | 0 | 0 | 0 | 0 | 0 | 0 | 0 |  | 0 | 0 | 0 | 0 | 0 | 0 | 0 | 0 | 0 | 0 | 0 | 0 | 0 |  |  |  |  | 0 | 0 | 0 | 2562.504
| EATON2 | MCCB 160A TP 36kA | 345.821 | 0 | 0 | 0 | 0 | 0 | 0 | 0 | 0 | 0 | 0 | 0 | 0 | 0 | 0 | 0 | 0 | 0 | 0 | 0 | 0 | 0 | 0 | 0 | 0 | 0 | 0 | 0 | 0 | 0 | 0 | 0 | 0 | 0 | 0 | 0 | 0 | 0 | 0 | 0 | 0 | 0 | 0 | 0 | 0 | 0 | 0 | 0 | 0 | 0 | 0 | 0 | 0 | 0 | 0 | 0 | 0 | 0 | 0 | 0 | 0 | 0 | 0 | 0 | 0 | 0 | 0 | 0 | 0 | 0 | 0 | 0 | 0 | 0 | 0 | 0 | 0 | 0 | 0 | 0 | 0 | 0 | 0 | 0 | 0 | 0 | 0 | 0 | 0 | 0 | 0 | 0 | 0 | 0 | 0 | 0 | 0 | 0 | 0 | 0 | 0 | 0 | 0 | 0 | 0 | 0 | 0 | 0 | 0 | 0 | 0 | 0 | 0 | 0 | 0 | 0 | 0 | 0 | 0 | 0 | 0 | 0 | 0 | 0 | 0 | 0 | 0 | 0 | 0 | 0 | 0 | 0 | 0 | 0 | 0 | 0 | 0 | 0 | 0 | 0 | 0 | 0 | [5 empty] | 0 | 0 | 0 | 0 | 0 |  |  |  | 0 | 0 | 0 | 0 | 0 | 0 | 0 | 0 | 0 | 0 | 0 | 0 | 0 | 0 | 0 | 0 | 0 | 0 | 0 | 0 |  | 0 | 0 | 0 | 0 | 0 | 0 | 0 | 0 | 0 | 0 | 0 | 0 |  |  |  | 0 | 0 | 0 | 0 | 0 | 0 | 0 | 0 | 0 | 0 | 0 | 0 | 0 | 0 | 0 | 0 | 0 | 0 | 0 | 0 | 0 | 0 | 0 | 0 | 0 | 0 | 0 | 0 | 0 | 0 | 0 | 0 | 0 | 0 | 0 | 0 | 0 |  | 0 | 0 | 0 | 0 | 0 | 0 | 0 | 0 | 0 | 0 | 0 | 0 | 0 |  |  |  |  | 0 | 0 | 0 | 0
| EATON2 | MCCB 160A TP 25KA | 313.775 | 0 | 0 | 0 | 0 | 0 | 0 | 0 | 0 | 0 | 0 | 0 | 0 | 0 | 0 | 0 | 0 | 0 | 0 | 0 | 0 | 0 | 0 | 0 | 0 | 0 | 0 | 0 | 0 | 0 | 0 | 0 | 0 | 0 | 0 | 0 | 0 | 0 | 0 | 0 | 0 | 0 | 0 | 0 | 0 | 0 | 0 | 0 | 0 | 0 | 0 | 0 | 0 | 0 | 0 | 0 | 0 | 0 | 0 | 1255.1 | 0 | 0 | 0 | 0 | 0 | 0 | 0 | 0 | 0 | 0 | 0 | 0 | 0 | 0 | 0 | 0 | 0 | 0 | 0 | 0 | 0 | 0 | 0 | 0 | 0 | 0 | 0 | 0 | 313.775 | 0 | 0 | 0 | 313.775 | 0 | 0 | 0 | 0 | 0 | 0 | 0 | 0 | 0 | 0 | 0 | 0 | 0 | 0 | 0 | 0 | 0 | 0 | 0 | 0 | 0 | 0 | 0 | 0 | 0 | 0 | 0 | 0 | 0 | 0 | 0 | 0 | 0 | 0 | 0 | 0 | 0 | 0 | 0 | 0 | 0 | 0 | 0 | 0 | 0 | 0 | 0 | 0 | 0 | [5 empty] | 0 | 0 | 0 | 0 | 0 |  |  |  | 0 | 0 | 0 | 0 | 0 | 0 | 0 | 0 | 0 | 0 | 0 | 0 | 0 | 0 | 0 | 0 | 0 | 0 | 0 | 0 |  | 0 | 0 | 0 | 0 | 0 | 0 | 0 | 0 | 0 | 0 | 0 | 0 |  |  |  | 0 | 0 | 0 | 0 | 0 | 0 | 0 | 0 | 0 | 0 | 0 | 0 | 0 | 0 | 0 | 0 | 0 | 0 | 0 | 0 | 0 | 0 | 0 | 0 | 0 | 0 | 0 | 0 | 0 | 0 | 0 | 0 | 0 | 0 | 0 | 0 | 0 |  | 0 | 0 | 0 | 0 | 0 | 0 | 0 | 0 | 0 | 0 | 0 | 0 | 0 |  |  |  |  | 0 | 0 | 0 | 1882.65
| EATON2 | MCCB 125A TP 36kA | 231.903 | 0 | 0 | 0 | 231.903 | 231.903 | 231.903 | 231.903 | 231.903 | 231.903 | 231.903 | 231.903 | 231.903 | 231.903 | 231.903 | 231.903 | 231.903 | 231.903 | 231.903 | 231.903 | 231.903 | 231.903 | 231.903 | 231.903 | 231.903 | 231.903 | 231.903 | 0 | 0 | 0 | 0 | 231.903 | 0 | 231.903 | 231.903 | 231.903 | 231.903 | 231.903 | 231.903 | 231.903 | 231.903 | 231.903 | 231.903 | 231.903 | 231.903 | 231.903 | 231.903 | 231.903 | 231.903 | 231.903 | 231.903 | 231.903 | 231.903 | 231.903 | 0 | 0 | 0 | 0 | 0 | 0 | 0 | 0 | 0 | 0 | 0 | 0 | 0 | 0 | 0 | 0 | 0 | 0 | 0 | 0 | 0 | 0 | 0 | 0 | 0 | 0 | 0 | 0 | 0 | 0 | 0 | 0 | 0 | 0 | 0 | 0 | 0 | 0 | 0 | 0 | 0 | 0 | 0 | 0 | 0 | 0 | 0 | 0 | 0 | 0 | 0 | 0 | 0 | 0 | 0 | 0 | 0 | 0 | 0 | 0 | 0 | 0 | 0 | 0 | 0 | 0 | 0 | 0 | 0 | 0 | 0 | 0 | 0 | 0 | 0 | 0 | 0 | 0 | 0 | 0 | 0 | 0 | 0 | 0 | 0 | 0 | 0 | 0 | [5 empty] | 0 | 0 | 0 | 0 | 0 |  |  |  | 0 | 0 | 0 | 0 | 0 | 0 | 0 | 0 | 0 | 0 | 0 | 0 | 0 | 0 | 0 | 0 | 0 | 0 | 0 | 0 |  | 0 | 0 | 0 | 0 | 0 | 0 | 0 | 0 | 0 | 0 | 0 | 0 |  |  |  | 0 | 0 | 0 | 0 | 0 | 0 | 0 | 0 | 0 | 0 | 0 | 0 | 0 | 0 | 0 | 0 | 0 | 0 | 0 | 0 | 0 | 0 | 0 | 0 | 0 | 0 | 0 | 0 | 0 | 0 | 0 | 0 | 0 | 0 | 0 | 0 | 0 |  | 0 | 0 | 0 | 0 | 0 | 0 | 0 | 0 | 0 | 0 | 0 | 0 | 0 |  |  |  |  | 0 | 0 | 0 | 10435.635
| EATON2 | MCCB 125A TP 25kA | 273.287 | 0 | 0 | 0 | 0 | 0 | 0 | 0 | 0 | 0 | 0 | 0 | 0 | 0 | 0 | 0 | 0 | 0 | 0 | 0 | 0 | 0 | 0 | 0 | 0 | 0 | 0 | 0 | 0 | 0 | 0 | 0 | 0 | 0 | 0 | 0 | 0 | 0 | 0 | 0 | 0 | 0 | 0 | 0 | 0 | 0 | 0 | 0 | 0 | 0 | 0 | 0 | 0 | 0 | 273.287 | 0 | 0 | 0 | 0 | 0 | 0 | 0 | 0 | 0 | 0 | 0 | 0 | 0 | 0 | 0 | 0 | 0 | 0 | 0 | 0 | 0 | 0 | 0 | 0 | 0 | 0 | 0 | 0 | 0 | 0 | 0 | 0 | 0 | 0 | 0 | 0 | 0 | 0 | 0 | 0 | 0 | 0 | 0 | 0 | 0 | 0 | 0 | 0 | 0 | 0 | 0 | 0 | 0 | 0 | 0 | 0 | 0 | 0 | 0 | 0 | 0 | 0 | 0 | 0 | 0 | 0 | 0 | 0 | 0 | 0 | 0 | 0 | 0 | 0 | 0 | 0 | 0 | 0 | 0 | 0 | 0 | 0 | 0 | 0 | 0 | 0 | 0 | [5 empty] | 0 | 0 | 0 | 0 | 0 |  |  |  | 0 | 0 | 0 | 0 | 0 | 0 | 0 | 0 | 0 | 0 | 0 | 0 | 0 | 0 | 0 | 0 | 0 | 0 | 0 | 0 |  | 0 | 0 | 0 | 0 | 0 | 0 | 0 | 0 | 0 | 0 | 0 | 0 |  |  |  | 0 | 0 | 0 | 0 | 0 | 0 | 0 | 0 | 0 | 0 | 0 | 0 | 0 | 0 | 0 | 0 | 0 | 0 | 0 | 0 | 0 | 0 | 0 | 0 | 0 | 0 | 0 | 0 | 0 | 0 | 0 | 0 | 0 | 0 | 0 | 0 | 0 |  | 0 | 0 | 0 | 0 | 0 | 0 | 0 | 0 | 0 | 0 | 0 | 0 | 0 |  |  |  |  | 0 | 0 | 0 | 273.287
| EATON2 | MCCB 100 - 20A TP 35kA | 171.759 | 0 | 0 | 0 | 0 | 0 | 0 | 0 | 0 | 0 | 0 | 0 | 0 | 0 | 0 | 0 | 0 | 0 | 0 | 0 | 0 | 0 | 0 | 0 | 0 | 0 | 0 | 0 | 0 | 0 | 0 | 0 | 0 | 0 | 0 | 0 | 0 | 0 | 0 | 0 | 0 | 0 | 0 | 0 | 0 | 0 | 0 | 0 | 0 | 0 | 0 | 0 | 0 | 0 | 0 | 0 | 0 | 0 | 0 | 0 | 0 | 0 | 0 | 0 | 0 | 0 | 0 | 0 | 0 | 0 | 0 | 0 | 0 | 0 | 0 | 0 | 0 | 0 | 0 | 0 | 0 | 0 | 0 | 0 | 0 | 0 | 0 | 0 | 0 | 0 | 0 | 0 | 0 | 0 | 0 | 0 | 0 | 0 | 0 | 0 | 0 | 0 | 0 | 0 | 0 | 0 | 0 | 0 | 0 | 0 | 0 | 0 | 0 | 0 | 0 | 0 | 0 | 0 | 0 | 0 | 0 | 0 | 0 | 0 | 0 | 0 | 0 | 0 | 0 | 0 | 0 | 0 | 0 | 0 | 0 | 0 | 0 | 0 | 0 | 0 | 0 | 0 | [5 empty] | 0 | 0 | 0 | 0 | 0 |  |  |  | 0 | 0 | 0 | 0 | 0 | 0 | 0 | 0 | 0 | 0 | 0 | 0 | 0 | 0 | 0 | 0 | 0 | 0 | 0 | 0 |  | 0 | 0 | 0 | 0 | 0 | 0 | 0 | 0 | 0 | 0 | 0 | 0 |  |  |  | 0 | 0 | 0 | 0 | 0 | 0 | 0 | 0 | 0 | 0 | 0 | 0 | 0 | 0 | 0 | 0 | 0 | 0 | 0 | 0 | 0 | 0 | 0 | 0 | 0 | 0 | 0 | 0 | 0 | 0 | 0 | 0 | 0 | 0 | 0 | 0 | 0 |  | 0 | 0 | 0 | 0 | 0 | 0 | 0 | 0 | 0 | 0 | 0 | 0 | 0 |  |  |  |  | 0 | 0 | 0 | 0
| EATON2 | MCCB (100-40)A TP 25kA | 161.798 | 0 | 0 | 0 | 1456.182 | 1456.182 | 1456.182 | 1456.182 | 1456.182 | 1456.182 | 1456.182 | 1456.182 | 1456.182 | 1456.182 | 1456.182 | 1456.182 | 1456.182 | 1456.182 | 1456.182 | 1456.182 | 1456.182 | 1456.182 | 1456.182 | 1456.182 | 1456.182 | 1456.182 | 1456.182 | 0 | 0 | 0 | 0 | 1456.182 | 808.99 | 1456.182 | 1456.182 | 1456.182 | 1456.182 | 1456.182 | 1456.182 | 1456.182 | 1456.182 | 1456.182 | 1456.182 | 1456.182 | 1456.182 | 1456.182 | 1456.182 | 1456.182 | 1456.182 | 1456.182 | 1456.182 | 1456.182 | 1456.182 | 1456.182 | 1456.182 | 808.99 | 0 | 0 | 0 | 161.798 | 0 | 1456.182 | 0 | 0 | 1941.576 | 1779.778 | 323.596 | 1456.182 | 323.596 | 1617.98 | 1779.778 | 1456.182 | 2265.172 | 485.394 | 0 | 0 | 0 | 0 | 0 | 1779.778 | 647.192 | 647.192 | 0 | 0 | 0 | 0 | 0 | 0 | 1294.384 | 1779.778 | 485.394 | 1617.98 | 323.596 | 0 | 0 | 0 | 0 | 0 | 0 | 0 | 0 | 0 | 0 | 0 | 0 | 0 | 0 | 0 | 0 | 0 | 0 | 0 | 0 | 0 | 0 | 0 | 0 | 0 | 0 | 0 | 0 | 0 | 0 | 0 | 0 | 0 | 0 | 0 | 0 | 0 | 0 | 0 | 0 | 0 | 0 | 0 | 0 | 0 | 0 | 0 | 0 | 0 | [5 empty] | 0 | 0 | 0 | 0 | 0 |  |  |  | 0 | 0 | 0 | 0 | 0 | 0 | 0 | 0 | 0 | 0 | 0 | 0 | 0 | 0 | 0 | 0 | 0 | 0 | 0 | 0 |  | 0 | 0 | 0 | 0 | 0 | 0 | 0 | 0 | 0 | 0 | 0 | 0 |  |  |  | 0 | 0 | 0 | 0 | 0 | 0 | 0 | 0 | 0 | 0 | 0 | 0 | 0 | 0 | 0 | 0 | 0 | 0 | 0 | 0 | 0 | 0 | 0 | 0 | 0 | 0 | 0 | 0 | 0 | 0 | 0 | 0 | 0 | 0 | 0 | 0 | 0 |  | 0 | 0 | 0 | 0 | 0 | 0 | 0 | 0 | 0 | 0 | 0 | 0 | 0 |  |  |  |  | 0 | 0 | 0 | 92224.86
| EATON1 | MCCB 100 - 40A SP 25kA | 130.403 | 0 | 0 | 0 | 0 | 0 | 0 | 0 | 0 | 0 | 0 | 0 | 0 | 0 | 0 | 0 | 0 | 0 | 0 | 0 | 0 | 0 | 0 | 0 | 0 | 0 | 0 | 0 | 0 | 0 | 0 | 0 | 0 | 0 | 0 | 0 | 0 | 0 | 0 | 0 | 0 | 0 | 0 | 0 | 0 | 0 | 0 | 0 | 0 | 0 | 0 | 0 | 0 | 0 | 0 | 0 | 0 | 0 | 0 | 0 | 0 | 0 | 0 | 0 | 0 | 0 | 0 | 0 | 0 | 0 | 0 | 0 | 0 | 0 | 0 | 391.209 | 391.209 | 0 | 0 | 0 | 0 | 0 | 0 | 391.209 | 0 | 0 | 0 | 0 | 0 | 0 | 0 | 0 | 0 | 0 | 0 | 0 | 0 | 0 | 0 | 0 | 0 | 0 | 0 | 0 | 0 | 0 | 0 | 0 | 0 | 0 | 0 | 0 | 0 | 0 | 0 | 0 | 0 | 0 | 0 | 0 | 0 | 0 | 0 | 0 | 0 | 0 | 0 | 0 | 0 | 0 | 0 | 0 | 0 | 0 | 0 | 0 | 0 | 0 | 0 | 0 | 0 | 0 | [5 empty] | 0 | 0 | 0 | 0 | 0 |  |  |  | 0 | 0 | 0 | 0 | 0 | 0 | 0 | 0 | 0 | 0 | 0 | 0 | 0 | 0 | 0 | 0 | 0 | 0 | 0 | 0 |  | 0 | 0 | 0 | 0 | 0 | 0 | 0 | 0 | 0 | 0 | 0 | 0 |  |  |  | 0 | 0 | 0 | 0 | 0 | 0 | 0 | 0 | 0 | 0 | 0 | 0 | 0 | 0 | 0 | 0 | 0 | 0 | 0 | 0 | 0 | 0 | 0 | 0 | 0 | 0 | 0 | 0 | 0 | 0 | 0 | 0 | 0 | 0 | 0 | 0 | 0 |  | 0 | 0 | 0 | 0 | 0 | 0 | 0 | 0 | 0 | 0 | 0 | 0 | 0 |  |  |  |  | 0 | 0 | 0 | 1173.627
| EATON2 | ELECTRICAL AND MECHANICAL INTERLOCK WITH BASIC PLATE | 2140 | 0 | 0 | 0 | 0 | 0 | 0 | 0 | 0 | 0 | 0 | 0 | 0 | 0 | 0 | 0 | 0 | 0 | 0 | 0 | 0 | 0 | 0 | 0 | 0 | 0 | 0 | 0 | 0 | 0 | 0 | 0 | 0 | 0 | 0 | 0 | 0 | 0 | 0 | 0 | 0 | 0 | 0 | 0 | 0 | 0 | 0 | 0 | 0 | 0 | 0 | 0 | 0 | 0 | 0 | 0 | 0 | 0 | 0 | 0 | 0 | 0 | 0 | 0 | 0 | 0 | 0 | 0 | 0 | 0 | 0 | 0 | 0 | 0 | 0 | 2140 | 2140 | 0 | 0 | 0 | 0 | 0 | 0 | 0 | 0 | 0 | 0 | 0 | 0 | 0 | 0 | 0 | 0 | 0 | 0 | 0 | 0 | 0 | 0 | 0 | 0 | 0 | 0 | 0 | 0 | 0 | 0 | 0 | 0 | 0 | 0 | 0 | 0 | 0 | 0 | 0 | 0 | 0 | 0 | 0 | 0 | 0 | 0 | 0 | 0 | 0 | 0 | 0 | 0 | 0 | 0 | 0 | 0 | 0 | 0 | 0 | 0 | 0 | 0 | 0 | 0 | 0 | [5 empty] | 0 | 0 | 0 | 0 | 0 |  |  |  | 0 | 0 | 0 | 0 | 0 | 0 | 0 | 0 | 0 | 0 | 0 | 0 | 0 | 0 | 0 | 0 | 0 | 0 | 0 | 0 |  | 0 | 0 | 0 | 0 | 0 | 0 | 0 | 0 | 0 | 0 | 0 | 0 |  |  |  | 0 | 0 | 0 | 0 | 0 | 0 | 0 | 0 | 0 | 0 | 0 | 0 | 0 | 0 | 0 | 0 | 0 | 0 | 0 | 0 | 0 | 0 | 0 | 0 | 0 | 0 | 0 | 0 | 0 | 0 | 0 | 0 | 0 | 0 | 0 | 0 | 0 |  | 0 | 0 | 0 | 0 | 0 | 0 | 0 | 0 | 0 | 0 | 0 | 0 | 0 |  |  |  |  | 0 | 0 | 0 | 4280
| 0 | GLAND PLATE | 0 | 0 | 0 | 0 | 0 | 0 | 0 | 0 | 0 | 0 | 0 | 0 | 0 | 0 | 0 | 0 | 0 | 0 | 0 | 0 | 0 | 0 | 0 | 0 | 0 | 0 | 0 | 0 | 0 | 0 | 0 | 0 | 0 | 0 | 0 | 0 | 0 | 0 | 0 | 0 | 0 | 0 | 0 | 0 | 0 | 0 | 0 | 0 | 0 | 0 | 0 | 0 | 0 | 0 | 0 | 0 | 0 | 0 | 0 | 0 | 0 | 0 | 0 | 0 | 0 | 0 | 0 | 0 | 0 | 0 | 0 | 0 | 0 | 0 | 0 | 0 | 0 | 0 | 0 | 0 | 0 | 0 | 0 | 0 | 0 | 0 | 0 | 0 | 0 | 0 | 0 | 0 | 0 | 0 | 0 | 0 | 0 | 0 | 0 | 0 | 0 | 0 | 0 | 0 | 0 | 0 | 0 | 0 | 0 | 0 | 0 | 0 | 0 | 0 | 0 | 0 | 0 | 0 | 0 | 0 | 0 | 0 | 0 | 0 | 0 | 0 | 0 | 0 | 0 | 0 | 0 | 0 | 0 | 0 | 0 | 0 | 0 | 0 | 0 | 0 | 0 | 0 | [5 empty] | 0 | 0 | 0 | 0 | 0 |  |  |  | 0 | 0 | 0 | 0 | 0 | 0 | 0 | 0 | 0 | 0 | 0 | 0 | 0 | 0 | 0 | 0 | 0 | 0 | 0 | 0 |  | 0 | 0 | 0 | 0 | 0 | 0 | 0 | 0 | 0 | 0 | 0 | 0 |  |  |  | 0 | 0 | 0 | 0 | 0 | 0 | 0 | 0 | 0 | 0 | 0 | 0 | 0 | 0 | 0 | 0 | 0 | 0 | 0 | 0 | 0 | 0 | 0 | 0 | 0 | 0 | 0 | 0 | 0 | 0 | 0 | 0 | 0 | 0 | 0 | 0 | 0 |  | 0 | 0 | 0 | 0 | 0 | 0 | 0 | 0 | 0 | 0 | 0 | 0 | 0 |  |  |  |  | 0 | 0 | 0 | 0
| 0 | SPD | 500 | 1000 | 0 | 0 | 0 | 0 | 0 | 0 | 0 | 0 | 0 | 0 | 0 | 0 | 0 | 0 | 0 | 0 | 0 | 0 | 0 | 0 | 0 | 0 | 0 | 0 | 0 | 0 | 0 | 0 | 0 | 0 | 0 | 0 | 0 | 0 | 0 | 0 | 0 | 0 | 0 | 0 | 0 | 0 | 0 | 0 | 0 | 0 | 0 | 0 | 0 | 0 | 0 | 0 | 0 | 0 | 0 | 500 | 500 | 0 | 0 | 0 | 0 | 0 | 0 | 0 | 0 | 0 | 0 | 0 | 0 | 0 | 0 | 0 | 0 | 0 | 0 | 500 | 0 | 0 | 0 | 0 | 0 | 0 | 0 | 0 | 0 | 0 | 0 | 0 | 0 | 0 | 0 | 0 | 0 | 0 | 0 | 0 | 0 | 0 | 0 | 0 | 0 | 0 | 0 | 0 | 0 | 0 | 0 | 0 | 0 | 0 | 0 | 0 | 0 | 0 | 0 | 0 | 0 | 0 | 0 | 0 | 0 | 0 | 0 | 0 | 0 | 0 | 0 | 0 | 0 | 0 | 0 | 0 | 0 | 0 | 0 | 0 | 0 | 0 | 0 | 0 | [5 empty] | 0 | 0 | 0 | 0 | 0 |  |  |  | 0 | 0 | 0 | 0 | 0 | 0 | 0 | 0 | 0 | 0 | 0 | 0 | 0 | 0 | 0 | 0 | 0 | 0 | 0 | 0 |  | 0 | 0 | 0 | 0 | 0 | 0 | 0 | 0 | 0 | 0 | 0 | 0 |  |  |  | 0 | 0 | 0 | 0 | 0 | 0 | 0 | 0 | 0 | 0 | 0 | 0 | 0 | 0 | 0 | 0 | 0 | 0 | 0 | 0 | 0 | 0 | 0 | 0 | 0 | 0 | 0 | 0 | 0 | 0 | 0 | 0 | 0 | 0 | 0 | 0 | 0 |  | 0 | 0 | 0 | 0 | 0 | 0 | 0 | 0 | 0 | 0 | 0 | 0 | 0 |  |  |  |  | 0 | 0 | 0 | 2500
| 0 | PMU WITH MODBUS | 2000 | 8000 | 0 | 0 | 0 | 0 | 0 | 0 | 0 | 0 | 0 | 0 | 0 | 0 | 0 | 0 | 0 | 0 | 0 | 0 | 0 | 0 | 0 | 0 | 0 | 0 | 0 | 0 | 8000 | 0 | 0 | 0 | 0 | 0 | 0 | 0 | 0 | 0 | 0 | 0 | 0 | 0 | 0 | 0 | 0 | 0 | 0 | 0 | 0 | 0 | 0 | 0 | 0 | 0 | 0 | 0 | 0 | 14000 | 22000 | 0 | 0 | 0 | 0 | 0 | 0 | 0 | 0 | 0 | 0 | 0 | 0 | 0 | 0 | 0 | 0 | 0 | 0 | 12000 | 0 | 0 | 0 | 0 | 0 | 0 | 0 | 0 | 0 | 0 | 0 | 0 | 0 | 0 | 0 | 0 | 0 | 0 | 0 | 0 | 0 | 0 | 0 | 0 | 0 | 0 | 0 | 0 | 0 | 0 | 0 | 0 | 0 | 0 | 0 | 0 | 0 | 0 | 0 | 0 | 0 | 0 | 0 | 0 | 0 | 0 | 0 | 0 | 0 | 0 | 0 | 0 | 0 | 0 | 0 | 0 | 0 | 0 | 0 | 0 | 0 | 0 | 0 | 0 | [5 empty] | 0 | 0 | 0 | 0 | 0 |  |  |  | 0 | 0 | 0 | 0 | 0 | 0 | 0 | 0 | 0 | 0 | 0 | 0 | 0 | 0 | 0 | 0 | 0 | 0 | 0 | 0 |  | 0 | 0 | 0 | 0 | 0 | 0 | 0 | 0 | 0 | 0 | 0 | 0 |  |  |  | 0 | 0 | 0 | 0 | 0 | 0 | 0 | 0 | 0 | 0 | 0 | 0 | 0 | 0 | 0 | 0 | 0 | 0 | 0 | 0 | 0 | 0 | 0 | 0 | 0 | 0 | 0 | 0 | 0 | 0 | 0 | 0 | 0 | 0 | 0 | 0 | 0 |  | 0 | 0 | 0 | 0 | 0 | 0 | 0 | 0 | 0 | 0 | 0 | 0 | 0 |  |  |  |  | 0 | 0 | 0 | 64000
| 0 | ELECTRICAL AND MECHANICAL INTERLOCK w/o BASIC PLATE | 2140 | 2140 | 0 | 0 | 0 | 0 | 0 | 0 | 0 | 0 | 0 | 0 | 0 | 0 | 0 | 0 | 0 | 0 | 0 | 0 | 0 | 0 | 0 | 0 | 0 | 0 | 0 | 0 | 0 | 0 | 0 | 0 | 0 | 0 | 0 | 0 | 0 | 0 | 0 | 0 | 0 | 0 | 0 | 0 | 0 | 0 | 0 | 0 | 0 | 0 | 0 | 0 | 0 | 0 | 0 | 0 | 0 | 2140 | 2140 | 0 | 0 | 0 | 0 | 0 | 0 | 0 | 0 | 0 | 0 | 0 | 0 | 0 | 0 | 0 | 0 | 0 | 0 | 2140 | 0 | 0 | 0 | 0 | 0 | 0 | 0 | 0 | 0 | 0 | 0 | 0 | 0 | 0 | 0 | 0 | 0 | 0 | 0 | 0 | 0 | 0 | 0 | 0 | 0 | 0 | 0 | 0 | 0 | 0 | 0 | 0 | 0 | 0 | 0 | 0 | 0 | 0 | 0 | 0 | 0 | 0 | 0 | 0 | 0 | 0 | 0 | 0 | 0 | 0 | 0 | 0 | 0 | 0 | 0 | 0 | 0 | 0 | 0 | 0 | 0 | 0 | 0 | 0 | [5 empty] | 0 | 0 | 0 | 0 | 0 |  |  |  | 0 | 0 | 0 | 0 | 0 | 0 | 0 | 0 | 0 | 0 | 0 | 0 | 0 | 0 | 0 | 0 | 0 | 0 | 0 | 0 |  | 0 | 0 | 0 | 0 | 0 | 0 | 0 | 0 | 0 | 0 | 0 | 0 |  |  |  | 0 | 0 | 0 | 0 | 0 | 0 | 0 | 0 | 0 | 0 | 0 | 0 | 0 | 0 | 0 | 0 | 0 | 0 | 0 | 0 | 0 | 0 | 0 | 0 | 0 | 0 | 0 | 0 | 0 | 0 | 0 | 0 | 0 | 0 | 0 | 0 | 0 |  | 0 | 0 | 0 | 0 | 0 | 0 | 0 | 0 | 0 | 0 | 0 | 0 | 0 |  |  |  |  | 0 | 0 | 0 | 8560
| 0 | CHECK METER | 2250 | 4500 | 0 | 0 | 0 | 0 | 0 | 0 | 0 | 0 | 0 | 0 | 0 | 0 | 0 | 0 | 0 | 0 | 0 | 0 | 0 | 0 | 0 | 0 | 0 | 0 | 0 | 0 | 4500 | 0 | 0 | 0 | 0 | 0 | 0 | 0 | 0 | 0 | 0 | 0 | 0 | 0 | 0 | 0 | 0 | 0 | 0 | 0 | 0 | 0 | 0 | 0 | 0 | 0 | 0 | 0 | 0 | 4500 | 0 | 0 | 0 | 0 | 0 | 0 | 0 | 0 | 0 | 0 | 0 | 0 | 0 | 0 | 0 | 0 | 0 | 0 | 0 | 0 | 0 | 0 | 0 | 0 | 0 | 0 | 0 | 0 | 0 | 0 | 0 | 0 | 0 | 0 | 0 | 0 | 0 | 0 | 0 | 0 | 0 | 0 | 0 | 0 | 0 | 0 | 0 | 0 | 0 | 0 | 0 | 0 | 0 | 0 | 0 | 0 | 0 | 0 | 0 | 0 | 0 | 0 | 0 | 0 | 0 | 0 | 0 | 0 | 0 | 0 | 0 | 0 | 0 | 0 | 0 | 0 | 0 | 0 | 0 | 0 | 0 | 0 | 0 | 0 | [5 empty] | 0 | 0 | 0 | 0 | 0 |  |  |  | 0 | 0 | 0 | 0 | 0 | 0 | 0 | 0 | 0 | 0 | 0 | 0 | 0 | 0 | 0 | 0 | 0 | 0 | 0 | 0 |  | 0 | 0 | 0 | 0 | 0 | 0 | 0 | 0 | 0 | 0 | 0 | 0 |  |  |  | 0 | 0 | 0 | 0 | 0 | 0 | 0 | 0 | 0 | 0 | 0 | 0 | 0 | 0 | 0 | 0 | 0 | 0 | 0 | 0 | 0 | 0 | 0 | 0 | 0 | 0 | 0 | 0 | 0 | 0 | 0 | 0 | 0 | 0 | 0 | 0 | 0 |  | 0 | 0 | 0 | 0 | 0 | 0 | 0 | 0 | 0 | 0 | 0 | 0 | 0 |  |  |  |  | 0 | 0 | 0 | 13500
| 0 | 160A 50KA TP MCCB | 635 | 0 | 0 | 0 | 0 | 0 | 0 | 0 | 0 | 0 | 0 | 0 | 0 | 0 | 0 | 0 | 0 | 0 | 0 | 0 | 0 | 0 | 0 | 0 | 0 | 0 | 0 | 0 | 0 | 0 | 0 | 0 | 0 | 0 | 0 | 0 | 0 | 0 | 0 | 0 | 0 | 0 | 0 | 0 | 0 | 0 | 0 | 0 | 0 | 0 | 0 | 0 | 0 | 0 | 0 | 0 | 0 | 0 | 1905 | 0 | 0 | 0 | 0 | 0 | 0 | 0 | 0 | 0 | 0 | 0 | 0 | 0 | 0 | 0 | 0 | 0 | 0 | 0 | 0 | 0 | 0 | 0 | 0 | 0 | 0 | 0 | 0 | 0 | 0 | 0 | 0 | 0 | 0 | 0 | 0 | 0 | 0 | 0 | 0 | 0 | 0 | 0 | 0 | 0 | 0 | 0 | 0 | 0 | 0 | 0 | 0 | 0 | 0 | 0 | 0 | 0 | 0 | 0 | 0 | 0 | 0 | 0 | 0 | 0 | 0 | 0 | 0 | 0 | 0 | 0 | 0 | 0 | 0 | 0 | 0 | 0 | 0 | 0 | 0 | 0 | 0 | 0 | [5 empty] | 0 | 0 | 0 | 0 | 0 |  |  |  | 0 | 0 | 0 | 0 | 0 | 0 | 0 | 0 | 0 | 0 | 0 | 0 | 0 | 0 | 0 | 0 | 0 | 0 | 0 | 0 |  | 0 | 0 | 0 | 0 | 0 | 0 | 0 | 0 | 0 | 0 | 0 | 0 |  |  |  | 0 | 0 | 0 | 0 | 0 | 0 | 0 | 0 | 0 | 0 | 0 | 0 | 0 | 0 | 0 | 0 | 0 | 0 | 0 | 0 | 0 | 0 | 0 | 0 | 0 | 0 | 0 | 0 | 0 | 0 | 0 | 0 | 0 | 0 | 0 | 0 | 0 |  | 0 | 0 | 0 | 0 | 0 | 0 | 0 | 0 | 0 | 0 | 0 | 0 | 0 |  |  |  |  | 0 | 0 | 0 | 1905
| 0 | ACB COVER | 150 | 0 | 0 | 0 | 0 | 0 | 0 | 0 | 0 | 0 | 0 | 0 | 0 | 0 | 0 | 0 | 0 | 0 | 0 | 0 | 0 | 0 | 0 | 0 | 0 | 0 | 0 | 0 | 0 | 0 | 0 | 0 | 0 | 0 | 0 | 0 | 0 | 0 | 0 | 0 | 0 | 0 | 0 | 0 | 0 | 0 | 0 | 0 | 0 | 0 | 0 | 0 | 0 | 0 | 0 | 0 | 0 | 0 | 0 | 0 | 0 | 0 | 0 | 0 | 0 | 0 | 0 | 0 | 0 | 0 | 0 | 0 | 0 | 0 | 0 | 0 | 0 | 0 | 0 | 0 | 0 | 0 | 0 | 0 | 0 | 0 | 0 | 0 | 0 | 0 | 0 | 0 | 0 | 0 | 0 | 0 | 0 | 0 | 0 | 0 | 0 | 0 | 0 | 0 | 0 | 0 | 0 | 0 | 0 | 0 | 0 | 0 | 0 | 0 | 0 | 0 | 0 | 0 | 0 | 0 | 0 | 0 | 0 | 0 | 0 | 0 | 0 | 0 | 0 | 0 | 0 | 0 | 0 | 0 | 0 | 0 | 0 | 0 | 0 | 0 | 0 | 0 | [5 empty] | 0 | 0 | 0 | 0 | 0 |  |  |  | 0 | 0 | 0 | 0 | 0 | 0 | 0 | 0 | 0 | 0 | 0 | 0 | 0 | 0 | 0 | 0 | 0 | 0 | 0 | 0 |  | 0 | 0 | 0 | 0 | 0 | 0 | 0 | 0 | 0 | 0 | 0 | 0 |  |  |  | 0 | 0 | 0 | 0 | 0 | 0 | 0 | 0 | 0 | 0 | 0 | 0 | 0 | 0 | 0 | 0 | 0 | 0 | 0 | 0 | 0 | 0 | 0 | 0 | 0 | 0 | 0 | 0 | 0 | 0 | 0 | 0 | 0 | 0 | 0 | 0 | 0 |  | 0 | 0 | 0 | 0 | 0 | 0 | 0 | 0 | 0 | 0 | 0 | 0 | 0 |  |  |  |  | 0 | 0 | 0 | 0
| 0 | ATS COMPONENTS | 0 | 0 | 0 | 0 | 0 | 0 | 0 | 0 | 0 | 0 | 0 | 0 | 0 | 0 | 0 | 0 | 0 | 0 | 0 | 0 | 0 | 0 | 0 | 0 | 0 | 0 | 0 | 0 | 0 | 0 | 0 | 0 | 0 | 0 | 0 | 0 | 0 | 0 | 0 | 0 | 0 | 0 | 0 | 0 | 0 | 0 | 0 | 0 | 0 | 0 | 0 | 0 | 0 | 0 | 0 | 0 | 0 | 0 | 0 | 0 | 0 | 0 | 0 | 0 | 0 | 0 | 0 | 0 | 0 | 0 | 0 | 0 | 0 | 0 | 0 | 0 | 0 | 0 | 0 | 0 | 0 | 0 | 0 | 0 | 0 | 0 | 0 | 0 | 0 | 0 | 0 | 0 | 0 | 0 | 0 | 0 | 0 | 0 | 0 | 0 | 0 | 0 | 0 | 0 | 0 | 0 | 0 | 0 | 0 | 0 | 0 | 0 | 0 | 0 | 0 | 0 | 0 | 0 | 0 | 0 | 0 | 0 | 0 | 0 | 0 | 0 | 0 | 0 | 0 | 0 | 0 | 0 | 0 | 0 | 0 | 0 | 0 | 0 | 0 | 0 | 0 | 0 | [5 empty] | 0 | 0 | 0 | 0 | 0 |  |  |  | 0 | 0 | 0 | 0 | 0 | 0 | 0 | 0 | 0 | 0 | 0 | 0 | 0 | 0 | 0 | 0 | 0 | 0 | 0 | 0 |  | 0 | 0 | 0 | 0 | 0 | 0 | 0 | 0 | 0 | 0 | 0 | 0 |  |  |  | 0 | 0 | 0 | 0 | 0 | 0 | 0 | 0 | 0 | 0 | 0 | 0 | 0 | 0 | 0 | 0 | 0 | 0 | 0 | 0 | 0 | 0 | 0 | 0 | 0 | 0 | 0 | 0 | 0 | 0 | 0 | 0 | 0 | 0 | 0 | 0 | 0 |  | 0 | 0 | 0 | 0 | 0 | 0 | 0 | 0 | 0 | 0 | 0 | 0 | 0 |  |  |  |  | 0 | 0 | 0 | 0
| 0 | 0 | 0 | 0 | 0 | 0 | 0 | 0 | 0 | 0 | 0 | 0 | 0 | 0 | 0 | 0 | 0 | 0 | 0 | 0 | 0 | 0 | 0 | 0 | 0 | 0 | 0 | 0 | 0 | 0 | 0 | 0 | 0 | 0 | 0 | 0 | 0 | 0 | 0 | 0 | 0 | 0 | 0 | 0 | 0 | 0 | 0 | 0 | 0 | 0 | 0 | 0 | 0 | 0 | 0 | 0 | 0 | 0 | 0 | 0 | 0 | 0 | 0 | 0 | 0 | 0 | 0 | 0 | 0 | 0 | 0 | 0 | 0 | 0 | 0 | 0 | 0 | 0 | 0 | 0 | 0 | 0 | 0 | 0 | 0 | 0 | 0 | 0 | 0 | 0 | 0 | 0 | 0 | 0 | 0 | 0 | 0 | 0 | 0 | 0 | 0 | 0 | 0 | 0 | 0 | 0 | 0 | 0 | 0 | 0 | 0 | 0 | 0 | 0 | 0 | 0 | 0 | 0 | 0 | 0 | 0 | 0 | 0 | 0 | 0 | 0 | 0 | 0 | 0 | 0 | 0 | 0 | 0 | 0 | 0 | 0 | 0 | 0 | 0 | 0 | 0 | 0 | 0 | 0 | [5 empty] | 0 | 0 | 0 | 0 | 0 |  |  |  | 0 | 0 | 0 | 0 | 0 | 0 | 0 | 0 | 0 | 0 | 0 | 0 | 0 | 0 | 0 | 0 | 0 | 0 | 0 | 0 |  | 0 | 0 | 0 | 0 | 0 | 0 | 0 | 0 | 0 | 0 | 0 | 0 |  |  |  | 0 | 0 | 0 | 0 | 0 | 0 | 0 | 0 | 0 | 0 | 0 | 0 | 0 | 0 | 0 | 0 | 0 | 0 | 0 | 0 | 0 | 0 | 0 | 0 | 0 | 0 | 0 | 0 | 0 | 0 | 0 | 0 | 0 | 0 | 0 | 0 | 0 |  | 0 | 0 | 0 | 0 | 0 | 0 | 0 | 0 | 0 | 0 | 0 | 0 | 0 |  |  |  |  | 0 | 0 | 0 | 0
| 0 | PADLOCK | 15 | 0 | 0 | 0 | 135 | 135 | 135 | 135 | 135 | 135 | 135 | 135 | 135 | 135 | 135 | 135 | 135 | 135 | 135 | 135 | 135 | 135 | 135 | 135 | 135 | 135 | 135 | 0 | 0 | 0 | 0 | 135 | 60 | 135 | 135 | 135 | 135 | 135 | 135 | 135 | 135 | 135 | 135 | 135 | 135 | 135 | 135 | 135 | 135 | 135 | 135 | 135 | 135 | 135 | 135 | 75 | 0 | 15 | 0 | 0 | 0 | 0 | 0 | 0 | 0 | 0 | 0 | 0 | 0 | 0 | 0 | 0 | 0 | 0 | 0 | 0 | 0 | 0 | 0 | 165 | 0 | 0 | 0 | 0 | 0 | 0 | 0 | 0 | 0 | 0 | 0 | 0 | 0 | 0 | 0 | 0 | 0 | 0 | 0 | 0 | 0 | 0 | 0 | 0 | 0 | 0 | 0 | 0 | 0 | 0 | 0 | 0 | 0 | 0 | 0 | 0 | 0 | 0 | 0 | 0 | 0 | 0 | 0 | 0 | 0 | 0 | 0 | 0 | 0 | 0 | 0 | 0 | 0 | 0 | 0 | 0 | 0 | 0 | 0 | 0 | 0 | 0 | [5 empty] | 0 | 0 | 0 | 0 | 0 |  |  |  | 0 | 0 | 0 | 0 | 0 | 0 | 0 | 0 | 0 | 0 | 0 | 0 | 0 | 0 | 0 | 0 | 0 | 0 | 0 | 0 |  | 0 | 0 | 0 | 0 | 0 | 0 | 0 | 0 | 0 | 0 | 0 | 0 |  |  |  | 0 | 0 | 0 | 0 | 0 | 0 | 0 | 0 | 0 | 0 | 0 | 0 | 0 | 0 | 0 | 0 | 0 | 0 | 0 | 0 | 0 | 0 | 0 | 0 | 0 | 0 | 0 | 0 | 0 | 0 | 0 | 0 | 0 | 0 | 0 | 0 | 0 |  | 0 | 0 | 0 | 0 | 0 | 0 | 0 | 0 | 0 | 0 | 0 | 0 | 0 |  |  |  |  | 0 | 0 | 0 | 6525
| 0 | BUSBAR | 160 | 0 | 50688 | 39072 | 0 | 0 | 0 | 0 | 0 | 0 | 0 | 0 | 0 | 0 | 0 | 0 | 0 | 0 | 0 | 0 | 0 | 0 | 0 | 0 | 0 | 0 | 0 | 2400 | 0 | 26400 | 13728 | 0 | 0 | 0 | 0 | 0 | 0 | 0 | 0 | 0 | 0 | 0 | 0 | 0 | 0 | 0 | 0 | 0 | 0 | 0 | 0 | 0 | 0 | 0 | 0 | 0 | 2400 | 0 | 0 | 0 | 0 | 0 | 0 | 2880 | 0 | 0 | 0 | 0 | 0 | 0 | 0 | 0 | 0 | 0 | 0 | 0 | 0 | 0 | 50688 | 0 | 0 | 0 | 0 | 0 | 0 | 0 | 0 | 2880 | 0 | 0 | 0 | 0 | 0 | 0 | 0 | 0 | 0 | 0 | 0 | 0 | 0 | 0 | 0 | 0 | 0 | 0 | 0 | 0 | 0 | 0 | 0 | 0 | 0 | 0 | 0 | 0 | 0 | 0 | 0 | 0 | 0 | 0 | 0 | 0 | 0 | 0 | 0 | 0 | 0 | 0 | 0 | 0 | 0 | 0 | 0 | 0 | 0 | 0 | 0 | 0 | 0 | 0 | [5 empty] | 0 | 0 | 0 | 0 | 0 |  |  |  | 0 | 0 | 0 | 0 | 0 | 0 | 0 | 0 | 0 | 0 | 0 | 0 | 0 | 0 | 0 | 0 | 0 | 0 | 0 | 0 |  | 0 | 0 | 0 | 0 | 0 | 0 | 0 | 0 | 0 | 0 | 0 | 0 |  |  |  | 0 | 0 | 0 | 0 | 0 | 0 | 0 | 0 | 0 | 0 | 0 | 0 | 0 | 0 | 0 | 0 | 0 | 0 | 0 | 0 | 0 | 0 | 0 | 0 | 0 | 0 | 0 | 0 | 0 | 0 | 0 | 0 | 0 | 0 | 0 | 0 | 0 |  | 0 | 0 | 0 | 0 | 0 | 0 | 0 | 0 | 0 | 0 | 0 | 0 | 0 |  |  |  |  | 0 | 0 | 0 | 191136
| 0 | MPL | 350 | 0 | 0 | 0 | 0 | 0 | 0 | 0 | 0 | 0 | 0 | 0 | 0 | 0 | 0 | 0 | 0 | 0 | 0 | 0 | 0 | 0 | 0 | 0 | 0 | 0 | 0 | 350 | 0 | 0 | 0 | 0 | 0 | 0 | 0 | 0 | 0 | 0 | 0 | 0 | 0 | 0 | 0 | 0 | 0 | 0 | 0 | 0 | 0 | 0 | 0 | 0 | 0 | 0 | 0 | 0 | 350 | 0 | 0 | 0 | 0 | 0 | 0 | 350 | 0 | 0 | 0 | 0 | 0 | 0 | 0 | 0 | 0 | 0 | 0 | 0 | 0 | 0 | 0 | 0 | 0 | 0 | 0 | 0 | 0 | 0 | 0 | 350 | 0 | 0 | 0 | 0 | 0 | 0 | 0 | 0 | 0 | 0 | 0 | 0 | 0 | 0 | 0 | 0 | 0 | 0 | 0 | 0 | 0 | 0 | 0 | 0 | 0 | 0 | 0 | 0 | 0 | 0 | 0 | 0 | 0 | 0 | 0 | 0 | 0 | 0 | 0 | 0 | 0 | 0 | 0 | 0 | 0 | 0 | 0 | 0 | 0 | 0 | 0 | 0 | 0 | 0 | [5 empty] | 0 | 0 | 0 | 0 | 0 |  |  |  | 0 | 0 | 0 | 0 | 0 | 0 | 0 | 0 | 0 | 0 | 0 | 0 | 0 | 0 | 0 | 0 | 0 | 0 | 0 | 0 |  | 0 | 0 | 0 | 0 | 0 | 0 | 0 | 0 | 0 | 0 | 0 | 0 |  |  |  | 0 | 0 | 0 | 0 | 0 | 0 | 0 | 0 | 0 | 0 | 0 | 0 | 0 | 0 | 0 | 0 | 0 | 0 | 0 | 0 | 0 | 0 | 0 | 0 | 0 | 0 | 0 | 0 | 0 | 0 | 0 | 0 | 0 | 0 | 0 | 0 | 0 |  | 0 | 0 | 0 | 0 | 0 | 0 | 0 | 0 | 0 | 0 | 0 | 0 | 0 |  |  |  |  | 0 | 0 | 0 | 1400
| 0 | SIDE COVER | 315 | 0 | 0 | 0 | 0 | 0 | 0 | 0 | 0 | 0 | 0 | 0 | 0 | 0 | 0 | 0 | 0 | 0 | 0 | 0 | 0 | 0 | 0 | 0 | 0 | 0 | 0 | 315 | 0 | 0 | 0 | 0 | 0 | 0 | 0 | 0 | 0 | 0 | 0 | 0 | 0 | 0 | 0 | 0 | 0 | 0 | 0 | 0 | 0 | 0 | 0 | 0 | 0 | 0 | 0 | 0 | 315 | 0 | 0 | 0 | 0 | 0 | 0 | 315 | 0 | 0 | 0 | 0 | 0 | 0 | 0 | 0 | 0 | 0 | 0 | 0 | 0 | 0 | 0 | 0 | 0 | 0 | 0 | 0 | 0 | 0 | 0 | 315 | 0 | 0 | 0 | 0 | 0 | 0 | 0 | 0 | 0 | 0 | 0 | 0 | 0 | 0 | 0 | 0 | 0 | 0 | 0 | 0 | 0 | 0 | 0 | 0 | 0 | 0 | 0 | 0 | 0 | 0 | 0 | 0 | 0 | 0 | 0 | 0 | 0 | 0 | 0 | 0 | 0 | 0 | 0 | 0 | 0 | 0 | 0 | 0 | 0 | 0 | 0 | 0 | 0 | 0 | [5 empty] | 0 | 0 | 0 | 0 | 0 |  |  |  | 0 | 0 | 0 | 0 | 0 | 0 | 0 | 0 | 0 | 0 | 0 | 0 | 0 | 0 | 0 | 0 | 0 | 0 | 0 | 0 |  | 0 | 0 | 0 | 0 | 0 | 0 | 0 | 0 | 0 | 0 | 0 | 0 |  |  |  | 0 | 0 | 0 | 0 | 0 | 0 | 0 | 0 | 0 | 0 | 0 | 0 | 0 | 0 | 0 | 0 | 0 | 0 | 0 | 0 | 0 | 0 | 0 | 0 | 0 | 0 | 0 | 0 | 0 | 0 | 0 | 0 | 0 | 0 | 0 | 0 | 0 |  | 0 | 0 | 0 | 0 | 0 | 0 | 0 | 0 | 0 | 0 | 0 | 0 | 0 |  |  |  |  | 0 | 0 | 0 | 1260
| 0 | 2000*1000*800 | 1250 | 0 | 0 | 0 | 0 | 0 | 0 | 0 | 0 | 0 | 0 | 0 | 0 | 0 | 0 | 0 | 0 | 0 | 0 | 0 | 0 | 0 | 0 | 0 | 0 | 0 | 0 | 1250 | 0 | 0 | 0 | 0 | 0 | 0 | 0 | 0 | 0 | 0 | 0 | 0 | 0 | 0 | 0 | 0 | 0 | 0 | 0 | 0 | 0 | 0 | 0 | 0 | 0 | 0 | 0 | 0 | 1250 | 0 | 0 | 0 | 0 | 0 | 0 | 1250 | 0 | 0 | 0 | 0 | 0 | 0 | 0 | 0 | 0 | 0 | 0 | 0 | 0 | 0 | 0 | 0 | 0 | 0 | 0 | 0 | 0 | 0 | 0 | 1250 | 0 | 0 | 0 | 0 | 0 | 0 | 0 | 0 | 0 | 0 | 0 | 0 | 0 | 0 | 0 | 0 | 0 | 0 | 0 | 0 | 0 | 0 | 0 | 0 | 0 | 0 | 0 | 0 | 0 | 0 | 0 | 0 | 0 | 0 | 0 | 0 | 0 | 0 | 0 | 0 | 0 | 0 | 0 | 0 | 0 | 0 | 0 | 0 | 0 | 0 | 0 | 0 | 0 | 0 | [5 empty] | 0 | 0 | 0 | 0 | 0 |  |  |  | 0 | 0 | 0 | 0 | 0 | 0 | 0 | 0 | 0 | 0 | 0 | 0 | 0 | 0 | 0 | 0 | 0 | 0 | 0 | 0 |  | 0 | 0 | 0 | 0 | 0 | 0 | 0 | 0 | 0 | 0 | 0 | 0 |  |  |  | 0 | 0 | 0 | 0 | 0 | 0 | 0 | 0 | 0 | 0 | 0 | 0 | 0 | 0 | 0 | 0 | 0 | 0 | 0 | 0 | 0 | 0 | 0 | 0 | 0 | 0 | 0 | 0 | 0 | 0 | 0 | 0 | 0 | 0 | 0 | 0 | 0 |  | 0 | 0 | 0 | 0 | 0 | 0 | 0 | 0 | 0 | 0 | 0 | 0 | 0 |  |  |  |  | 0 | 0 | 0 | 5000
| 0 | THERMOSTAT | 30 | 0 | 0 | 0 | 0 | 0 | 0 | 0 | 0 | 0 | 0 | 0 | 0 | 0 | 0 | 0 | 0 | 0 | 0 | 0 | 0 | 0 | 0 | 0 | 0 | 0 | 0 | 30 | 0 | 0 | 0 | 0 | 0 | 0 | 0 | 0 | 0 | 0 | 0 | 0 | 0 | 0 | 0 | 0 | 0 | 0 | 0 | 0 | 0 | 0 | 0 | 0 | 0 | 0 | 0 | 0 | 30 | 0 | 0 | 0 | 0 | 0 | 0 | 60 | 0 | 0 | 0 | 0 | 0 | 0 | 0 | 0 | 0 | 0 | 0 | 0 | 0 | 0 | 0 | 0 | 0 | 0 | 0 | 0 | 0 | 0 | 0 | 60 | 0 | 0 | 0 | 0 | 0 | 0 | 0 | 0 | 0 | 0 | 0 | 0 | 0 | 0 | 0 | 0 | 0 | 0 | 0 | 0 | 0 | 0 | 0 | 0 | 0 | 0 | 0 | 0 | 0 | 0 | 0 | 0 | 0 | 0 | 0 | 0 | 0 | 0 | 0 | 0 | 0 | 0 | 0 | 0 | 0 | 0 | 0 | 0 | 0 | 0 | 0 | 0 | 0 | 0 | [5 empty] | 0 | 0 | 0 | 0 | 0 |  |  |  | 0 | 0 | 0 | 0 | 0 | 0 | 0 | 0 | 0 | 0 | 0 | 0 | 0 | 0 | 0 | 0 | 0 | 0 | 0 | 0 |  | 0 | 0 | 0 | 0 | 0 | 0 | 0 | 0 | 0 | 0 | 0 | 0 |  |  |  | 0 | 0 | 0 | 0 | 0 | 0 | 0 | 0 | 0 | 0 | 0 | 0 | 0 | 0 | 0 | 0 | 0 | 0 | 0 | 0 | 0 | 0 | 0 | 0 | 0 | 0 | 0 | 0 | 0 | 0 | 0 | 0 | 0 | 0 | 0 | 0 | 0 |  | 0 | 0 | 0 | 0 | 0 | 0 | 0 | 0 | 0 | 0 | 0 | 0 | 0 |  |  |  |  | 0 | 0 | 0 | 180
| 0 | FILTER | 75 | 0 | 0 | 0 | 0 | 0 | 0 | 0 | 0 | 0 | 0 | 0 | 0 | 0 | 0 | 0 | 0 | 0 | 0 | 0 | 0 | 0 | 0 | 0 | 0 | 0 | 0 | 75 | 0 | 0 | 0 | 0 | 0 | 0 | 0 | 0 | 0 | 0 | 0 | 0 | 0 | 0 | 0 | 0 | 0 | 0 | 0 | 0 | 0 | 0 | 0 | 0 | 0 | 0 | 0 | 0 | 75 | 0 | 0 | 0 | 0 | 0 | 0 | 150 | 0 | 0 | 0 | 0 | 0 | 0 | 0 | 0 | 0 | 0 | 0 | 0 | 0 | 0 | 0 | 0 | 0 | 0 | 0 | 0 | 0 | 0 | 0 | 150 | 0 | 0 | 0 | 0 | 0 | 0 | 0 | 0 | 0 | 0 | 0 | 0 | 0 | 0 | 0 | 0 | 0 | 0 | 0 | 0 | 0 | 0 | 0 | 0 | 0 | 0 | 0 | 0 | 0 | 0 | 0 | 0 | 0 | 0 | 0 | 0 | 0 | 0 | 0 | 0 | 0 | 0 | 0 | 0 | 0 | 0 | 0 | 0 | 0 | 0 | 0 | 0 | 0 | 0 | [5 empty] | 0 | 0 | 0 | 0 | 0 |  |  |  | 0 | 0 | 0 | 0 | 0 | 0 | 0 | 0 | 0 | 0 | 0 | 0 | 0 | 0 | 0 | 0 | 0 | 0 | 0 | 0 |  | 0 | 0 | 0 | 0 | 0 | 0 | 0 | 0 | 0 | 0 | 0 | 0 |  |  |  | 0 | 0 | 0 | 0 | 0 | 0 | 0 | 0 | 0 | 0 | 0 | 0 | 0 | 0 | 0 | 0 | 0 | 0 | 0 | 0 | 0 | 0 | 0 | 0 | 0 | 0 | 0 | 0 | 0 | 0 | 0 | 0 | 0 | 0 | 0 | 0 | 0 |  | 0 | 0 | 0 | 0 | 0 | 0 | 0 | 0 | 0 | 0 | 0 | 0 | 0 |  |  |  |  | 0 | 0 | 0 | 450
| 0 | FAN ALFA | 395 | 0 | 0 | 0 | 0 | 0 | 0 | 0 | 0 | 0 | 0 | 0 | 0 | 0 | 0 | 0 | 0 | 0 | 0 | 0 | 0 | 0 | 0 | 0 | 0 | 0 | 0 | 395 | 0 | 0 | 0 | 0 | 0 | 0 | 0 | 0 | 0 | 0 | 0 | 0 | 0 | 0 | 0 | 0 | 0 | 0 | 0 | 0 | 0 | 0 | 0 | 0 | 0 | 0 | 0 | 0 | 395 | 0 | 0 | 0 | 0 | 0 | 0 | 790 | 0 | 0 | 0 | 0 | 0 | 0 | 0 | 0 | 0 | 0 | 0 | 0 | 0 | 0 | 0 | 0 | 0 | 0 | 0 | 0 | 0 | 0 | 0 | 790 | 0 | 0 | 0 | 0 | 0 | 0 | 0 | 0 | 0 | 0 | 0 | 0 | 0 | 0 | 0 | 0 | 0 | 0 | 0 | 0 | 0 | 0 | 0 | 0 | 0 | 0 | 0 | 0 | 0 | 0 | 0 | 0 | 0 | 0 | 0 | 0 | 0 | 0 | 0 | 0 | 0 | 0 | 0 | 0 | 0 | 0 | 0 | 0 | 0 | 0 | 0 | 0 | 0 | 0 | [5 empty] | 0 | 0 | 0 | 0 | 0 |  |  |  | 0 | 0 | 0 | 0 | 0 | 0 | 0 | 0 | 0 | 0 | 0 | 0 | 0 | 0 | 0 | 0 | 0 | 0 | 0 | 0 |  | 0 | 0 | 0 | 0 | 0 | 0 | 0 | 0 | 0 | 0 | 0 | 0 |  |  |  | 0 | 0 | 0 | 0 | 0 | 0 | 0 | 0 | 0 | 0 | 0 | 0 | 0 | 0 | 0 | 0 | 0 | 0 | 0 | 0 | 0 | 0 | 0 | 0 | 0 | 0 | 0 | 0 | 0 | 0 | 0 | 0 | 0 | 0 | 0 | 0 | 0 |  | 0 | 0 | 0 | 0 | 0 | 0 | 0 | 0 | 0 | 0 | 0 | 0 | 0 |  |  |  |  | 0 | 0 | 0 | 2370
| 0 | FUSE LINK 125A | 10 | 0 | 0 | 0 | 0 | 0 | 0 | 0 | 0 | 0 | 0 | 0 | 0 | 0 | 0 | 0 | 0 | 0 | 0 | 0 | 0 | 0 | 0 | 0 | 0 | 0 | 0 | 120 | 0 | 0 | 0 | 0 | 0 | 0 | 0 | 0 | 0 | 0 | 0 | 0 | 0 | 0 | 0 | 0 | 0 | 0 | 0 | 0 | 0 | 0 | 0 | 0 | 0 | 0 | 0 | 0 | 120 | 0 | 0 | 0 | 0 | 0 | 0 | 180 | 0 | 0 | 0 | 0 | 0 | 0 | 0 | 0 | 0 | 0 | 0 | 0 | 0 | 0 | 0 | 0 | 0 | 0 | 0 | 0 | 0 | 0 | 0 | 180 | 0 | 0 | 0 | 0 | 0 | 0 | 0 | 0 | 0 | 0 | 0 | 0 | 0 | 0 | 0 | 0 | 0 | 0 | 0 | 0 | 0 | 0 | 0 | 0 | 0 | 0 | 0 | 0 | 0 | 0 | 0 | 0 | 0 | 0 | 0 | 0 | 0 | 0 | 0 | 0 | 0 | 0 | 0 | 0 | 0 | 0 | 0 | 0 | 0 | 0 | 0 | 0 | 0 | 0 | [5 empty] | 0 | 0 | 0 | 0 | 0 |  |  |  | 0 | 0 | 0 | 0 | 0 | 0 | 0 | 0 | 0 | 0 | 0 | 0 | 0 | 0 | 0 | 0 | 0 | 0 | 0 | 0 |  | 0 | 0 | 0 | 0 | 0 | 0 | 0 | 0 | 0 | 0 | 0 | 0 |  |  |  | 0 | 0 | 0 | 0 | 0 | 0 | 0 | 0 | 0 | 0 | 0 | 0 | 0 | 0 | 0 | 0 | 0 | 0 | 0 | 0 | 0 | 0 | 0 | 0 | 0 | 0 | 0 | 0 | 0 | 0 | 0 | 0 | 0 | 0 | 0 | 0 | 0 |  | 0 | 0 | 0 | 0 | 0 | 0 | 0 | 0 | 0 | 0 | 0 | 0 | 0 |  |  |  |  | 0 | 0 | 0 | 600
| 0 | FUSE LINK 60A | 10 | 0 | 0 | 0 | 0 | 0 | 0 | 0 | 0 | 0 | 0 | 0 | 0 | 0 | 0 | 0 | 0 | 0 | 0 | 0 | 0 | 0 | 0 | 0 | 0 | 0 | 0 | 60 | 0 | 0 | 0 | 0 | 0 | 0 | 0 | 0 | 0 | 0 | 0 | 0 | 0 | 0 | 0 | 0 | 0 | 0 | 0 | 0 | 0 | 0 | 0 | 0 | 0 | 0 | 0 | 0 | 60 | 0 | 0 | 0 | 0 | 0 | 0 | 60 | 0 | 0 | 0 | 0 | 0 | 0 | 0 | 0 | 0 | 0 | 0 | 0 | 0 | 0 | 0 | 0 | 0 | 0 | 0 | 0 | 0 | 0 | 0 | 60 | 0 | 0 | 0 | 0 | 0 | 0 | 0 | 0 | 0 | 0 | 0 | 0 | 0 | 0 | 0 | 0 | 0 | 0 | 0 | 0 | 0 | 0 | 0 | 0 | 0 | 0 | 0 | 0 | 0 | 0 | 0 | 0 | 0 | 0 | 0 | 0 | 0 | 0 | 0 | 0 | 0 | 0 | 0 | 0 | 0 | 0 | 0 | 0 | 0 | 0 | 0 | 0 | 0 | 0 | [5 empty] | 0 | 0 | 0 | 0 | 0 |  |  |  | 0 | 0 | 0 | 0 | 0 | 0 | 0 | 0 | 0 | 0 | 0 | 0 | 0 | 0 | 0 | 0 | 0 | 0 | 0 | 0 |  | 0 | 0 | 0 | 0 | 0 | 0 | 0 | 0 | 0 | 0 | 0 | 0 |  |  |  | 0 | 0 | 0 | 0 | 0 | 0 | 0 | 0 | 0 | 0 | 0 | 0 | 0 | 0 | 0 | 0 | 0 | 0 | 0 | 0 | 0 | 0 | 0 | 0 | 0 | 0 | 0 | 0 | 0 | 0 | 0 | 0 | 0 | 0 | 0 | 0 | 0 |  | 0 | 0 | 0 | 0 | 0 | 0 | 0 | 0 | 0 | 0 | 0 | 0 | 0 |  |  |  |  | 0 | 0 | 0 | 240
| 0 | FUSE BASE ETI | 35 | 0 | 0 | 0 | 0 | 0 | 0 | 0 | 0 | 0 | 0 | 0 | 0 | 0 | 0 | 0 | 0 | 0 | 0 | 0 | 0 | 0 | 0 | 0 | 0 | 0 | 0 | 245 | 0 | 0 | 0 | 0 | 0 | 0 | 0 | 0 | 0 | 0 | 0 | 0 | 0 | 0 | 0 | 0 | 0 | 0 | 0 | 0 | 0 | 0 | 0 | 0 | 0 | 0 | 0 | 0 | 245 | 0 | 0 | 0 | 0 | 0 | 0 | 280 | 0 | 0 | 0 | 0 | 0 | 0 | 0 | 0 | 0 | 0 | 0 | 0 | 0 | 0 | 0 | 0 | 0 | 0 | 0 | 0 | 0 | 0 | 0 | 280 | 0 | 0 | 0 | 0 | 0 | 0 | 0 | 0 | 0 | 0 | 0 | 0 | 0 | 0 | 0 | 0 | 0 | 0 | 0 | 0 | 0 | 0 | 0 | 0 | 0 | 0 | 0 | 0 | 0 | 0 | 0 | 0 | 0 | 0 | 0 | 0 | 0 | 0 | 0 | 0 | 0 | 0 | 0 | 0 | 0 | 0 | 0 | 0 | 0 | 0 | 0 | 0 | 0 | 0 | [5 empty] | 0 | 0 | 0 | 0 | 0 |  |  |  | 0 | 0 | 0 | 0 | 0 | 0 | 0 | 0 | 0 | 0 | 0 | 0 | 0 | 0 | 0 | 0 | 0 | 0 | 0 | 0 |  | 0 | 0 | 0 | 0 | 0 | 0 | 0 | 0 | 0 | 0 | 0 | 0 |  |  |  | 0 | 0 | 0 | 0 | 0 | 0 | 0 | 0 | 0 | 0 | 0 | 0 | 0 | 0 | 0 | 0 | 0 | 0 | 0 | 0 | 0 | 0 | 0 | 0 | 0 | 0 | 0 | 0 | 0 | 0 | 0 | 0 | 0 | 0 | 0 | 0 | 0 |  | 0 | 0 | 0 | 0 | 0 | 0 | 0 | 0 | 0 | 0 | 0 | 0 | 0 |  |  |  |  | 0 | 0 | 0 | 1050
| 0 | 50 KVAR CONTACTOR EPCOS | 340 | 0 | 0 | 0 | 0 | 0 | 0 | 0 | 0 | 0 | 0 | 0 | 0 | 0 | 0 | 0 | 0 | 0 | 0 | 0 | 0 | 0 | 0 | 0 | 0 | 0 | 0 | 1700 | 0 | 0 | 0 | 0 | 0 | 0 | 0 | 0 | 0 | 0 | 0 | 0 | 0 | 0 | 0 | 0 | 0 | 0 | 0 | 0 | 0 | 0 | 0 | 0 | 0 | 0 | 0 | 0 | 1700 | 0 | 0 | 0 | 0 | 0 | 0 | 2040 | 0 | 0 | 0 | 0 | 0 | 0 | 0 | 0 | 0 | 0 | 0 | 0 | 0 | 0 | 0 | 0 | 0 | 0 | 0 | 0 | 0 | 0 | 0 | 2040 | 0 | 0 | 0 | 0 | 0 | 0 | 0 | 0 | 0 | 0 | 0 | 0 | 0 | 0 | 0 | 0 | 0 | 0 | 0 | 0 | 0 | 0 | 0 | 0 | 0 | 0 | 0 | 0 | 0 | 0 | 0 | 0 | 0 | 0 | 0 | 0 | 0 | 0 | 0 | 0 | 0 | 0 | 0 | 0 | 0 | 0 | 0 | 0 | 0 | 0 | 0 | 0 | 0 | 0 | [5 empty] | 0 | 0 | 0 | 0 | 0 |  |  |  | 0 | 0 | 0 | 0 | 0 | 0 | 0 | 0 | 0 | 0 | 0 | 0 | 0 | 0 | 0 | 0 | 0 | 0 | 0 | 0 |  | 0 | 0 | 0 | 0 | 0 | 0 | 0 | 0 | 0 | 0 | 0 | 0 |  |  |  | 0 | 0 | 0 | 0 | 0 | 0 | 0 | 0 | 0 | 0 | 0 | 0 | 0 | 0 | 0 | 0 | 0 | 0 | 0 | 0 | 0 | 0 | 0 | 0 | 0 | 0 | 0 | 0 | 0 | 0 | 0 | 0 | 0 | 0 | 0 | 0 | 0 |  | 0 | 0 | 0 | 0 | 0 | 0 | 0 | 0 | 0 | 0 | 0 | 0 | 0 |  |  |  |  | 0 | 0 | 0 | 7480
| 0 | 25 KVAR CONTACTOR EPCOS | 120 | 0 | 0 | 0 | 0 | 0 | 0 | 0 | 0 | 0 | 0 | 0 | 0 | 0 | 0 | 0 | 0 | 0 | 0 | 0 | 0 | 0 | 0 | 0 | 0 | 0 | 0 | 240 | 0 | 0 | 0 | 0 | 0 | 0 | 0 | 0 | 0 | 0 | 0 | 0 | 0 | 0 | 0 | 0 | 0 | 0 | 0 | 0 | 0 | 0 | 0 | 0 | 0 | 0 | 0 | 0 | 240 | 0 | 0 | 0 | 0 | 0 | 0 | 240 | 0 | 0 | 0 | 0 | 0 | 0 | 0 | 0 | 0 | 0 | 0 | 0 | 0 | 0 | 0 | 0 | 0 | 0 | 0 | 0 | 0 | 0 | 0 | 240 | 0 | 0 | 0 | 0 | 0 | 0 | 0 | 0 | 0 | 0 | 0 | 0 | 0 | 0 | 0 | 0 | 0 | 0 | 0 | 0 | 0 | 0 | 0 | 0 | 0 | 0 | 0 | 0 | 0 | 0 | 0 | 0 | 0 | 0 | 0 | 0 | 0 | 0 | 0 | 0 | 0 | 0 | 0 | 0 | 0 | 0 | 0 | 0 | 0 | 0 | 0 | 0 | 0 | 0 | [5 empty] | 0 | 0 | 0 | 0 | 0 |  |  |  | 0 | 0 | 0 | 0 | 0 | 0 | 0 | 0 | 0 | 0 | 0 | 0 | 0 | 0 | 0 | 0 | 0 | 0 | 0 | 0 |  | 0 | 0 | 0 | 0 | 0 | 0 | 0 | 0 | 0 | 0 | 0 | 0 |  |  |  | 0 | 0 | 0 | 0 | 0 | 0 | 0 | 0 | 0 | 0 | 0 | 0 | 0 | 0 | 0 | 0 | 0 | 0 | 0 | 0 | 0 | 0 | 0 | 0 | 0 | 0 | 0 | 0 | 0 | 0 | 0 | 0 | 0 | 0 | 0 | 0 | 0 |  | 0 | 0 | 0 | 0 | 0 | 0 | 0 | 0 | 0 | 0 | 0 | 0 | 0 |  |  |  |  | 0 | 0 | 0 | 960
| 0 | PFR EPCOS 12STEP | 690 | 0 | 0 | 0 | 0 | 0 | 0 | 0 | 0 | 0 | 0 | 0 | 0 | 0 | 0 | 0 | 0 | 0 | 0 | 0 | 0 | 0 | 0 | 0 | 0 | 0 | 0 | 690 | 0 | 0 | 0 | 0 | 0 | 0 | 0 | 0 | 0 | 0 | 0 | 0 | 0 | 0 | 0 | 0 | 0 | 0 | 0 | 0 | 0 | 0 | 0 | 0 | 0 | 0 | 0 | 0 | 690 | 0 | 0 | 0 | 0 | 0 | 0 | 690 | 0 | 0 | 0 | 0 | 0 | 0 | 0 | 0 | 0 | 0 | 0 | 0 | 0 | 0 | 0 | 0 | 0 | 0 | 0 | 0 | 0 | 0 | 0 | 690 | 0 | 0 | 0 | 0 | 0 | 0 | 0 | 0 | 0 | 0 | 0 | 0 | 0 | 0 | 0 | 0 | 0 | 0 | 0 | 0 | 0 | 0 | 0 | 0 | 0 | 0 | 0 | 0 | 0 | 0 | 0 | 0 | 0 | 0 | 0 | 0 | 0 | 0 | 0 | 0 | 0 | 0 | 0 | 0 | 0 | 0 | 0 | 0 | 0 | 0 | 0 | 0 | 0 | 0 | [5 empty] | 0 | 0 | 0 | 0 | 0 |  |  |  | 0 | 0 | 0 | 0 | 0 | 0 | 0 | 0 | 0 | 0 | 0 | 0 | 0 | 0 | 0 | 0 | 0 | 0 | 0 | 0 |  | 0 | 0 | 0 | 0 | 0 | 0 | 0 | 0 | 0 | 0 | 0 | 0 |  |  |  | 0 | 0 | 0 | 0 | 0 | 0 | 0 | 0 | 0 | 0 | 0 | 0 | 0 | 0 | 0 | 0 | 0 | 0 | 0 | 0 | 0 | 0 | 0 | 0 | 0 | 0 | 0 | 0 | 0 | 0 | 0 | 0 | 0 | 0 | 0 | 0 | 0 |  | 0 | 0 | 0 | 0 | 0 | 0 | 0 | 0 | 0 | 0 | 0 | 0 | 0 |  |  |  |  | 0 | 0 | 0 | 2760
| 0 | 50 KVAR REACTOR EPCOS | 1050 | 0 | 0 | 0 | 0 | 0 | 0 | 0 | 0 | 0 | 0 | 0 | 0 | 0 | 0 | 0 | 0 | 0 | 0 | 0 | 0 | 0 | 0 | 0 | 0 | 0 | 0 | 5250 | 0 | 0 | 0 | 0 | 0 | 0 | 0 | 0 | 0 | 0 | 0 | 0 | 0 | 0 | 0 | 0 | 0 | 0 | 0 | 0 | 0 | 0 | 0 | 0 | 0 | 0 | 0 | 0 | 5250 | 0 | 0 | 0 | 0 | 0 | 0 | 6300 | 0 | 0 | 0 | 0 | 0 | 0 | 0 | 0 | 0 | 0 | 0 | 0 | 0 | 0 | 0 | 0 | 0 | 0 | 0 | 0 | 0 | 0 | 0 | 6300 | 0 | 0 | 0 | 0 | 0 | 0 | 0 | 0 | 0 | 0 | 0 | 0 | 0 | 0 | 0 | 0 | 0 | 0 | 0 | 0 | 0 | 0 | 0 | 0 | 0 | 0 | 0 | 0 | 0 | 0 | 0 | 0 | 0 | 0 | 0 | 0 | 0 | 0 | 0 | 0 | 0 | 0 | 0 | 0 | 0 | 0 | 0 | 0 | 0 | 0 | 0 | 0 | 0 | 0 | [5 empty] | 0 | 0 | 0 | 0 | 0 |  |  |  | 0 | 0 | 0 | 0 | 0 | 0 | 0 | 0 | 0 | 0 | 0 | 0 | 0 | 0 | 0 | 0 | 0 | 0 | 0 | 0 |  | 0 | 0 | 0 | 0 | 0 | 0 | 0 | 0 | 0 | 0 | 0 | 0 |  |  |  | 0 | 0 | 0 | 0 | 0 | 0 | 0 | 0 | 0 | 0 | 0 | 0 | 0 | 0 | 0 | 0 | 0 | 0 | 0 | 0 | 0 | 0 | 0 | 0 | 0 | 0 | 0 | 0 | 0 | 0 | 0 | 0 | 0 | 0 | 0 | 0 | 0 |  | 0 | 0 | 0 | 0 | 0 | 0 | 0 | 0 | 0 | 0 | 0 | 0 | 0 |  |  |  |  | 0 | 0 | 0 | 23100
| 0 | 25 KVAR REACTOR EPCOS | 760 | 0 | 0 | 0 | 0 | 0 | 0 | 0 | 0 | 0 | 0 | 0 | 0 | 0 | 0 | 0 | 0 | 0 | 0 | 0 | 0 | 0 | 0 | 0 | 0 | 0 | 0 | 1520 | 0 | 0 | 0 | 0 | 0 | 0 | 0 | 0 | 0 | 0 | 0 | 0 | 0 | 0 | 0 | 0 | 0 | 0 | 0 | 0 | 0 | 0 | 0 | 0 | 0 | 0 | 0 | 0 | 1520 | 0 | 0 | 0 | 0 | 0 | 0 | 1520 | 0 | 0 | 0 | 0 | 0 | 0 | 0 | 0 | 0 | 0 | 0 | 0 | 0 | 0 | 0 | 0 | 0 | 0 | 0 | 0 | 0 | 0 | 0 | 1520 | 0 | 0 | 0 | 0 | 0 | 0 | 0 | 0 | 0 | 0 | 0 | 0 | 0 | 0 | 0 | 0 | 0 | 0 | 0 | 0 | 0 | 0 | 0 | 0 | 0 | 0 | 0 | 0 | 0 | 0 | 0 | 0 | 0 | 0 | 0 | 0 | 0 | 0 | 0 | 0 | 0 | 0 | 0 | 0 | 0 | 0 | 0 | 0 | 0 | 0 | 0 | 0 | 0 | 0 | [5 empty] | 0 | 0 | 0 | 0 | 0 |  |  |  | 0 | 0 | 0 | 0 | 0 | 0 | 0 | 0 | 0 | 0 | 0 | 0 | 0 | 0 | 0 | 0 | 0 | 0 | 0 | 0 |  | 0 | 0 | 0 | 0 | 0 | 0 | 0 | 0 | 0 | 0 | 0 | 0 |  |  |  | 0 | 0 | 0 | 0 | 0 | 0 | 0 | 0 | 0 | 0 | 0 | 0 | 0 | 0 | 0 | 0 | 0 | 0 | 0 | 0 | 0 | 0 | 0 | 0 | 0 | 0 | 0 | 0 | 0 | 0 | 0 | 0 | 0 | 0 | 0 | 0 | 0 |  | 0 | 0 | 0 | 0 | 0 | 0 | 0 | 0 | 0 | 0 | 0 | 0 | 0 |  |  |  |  | 0 | 0 | 0 | 6080
| 0 | 25 KVAR CAPCITOR EPCOS | 270 | 0 | 0 | 0 | 0 | 0 | 0 | 0 | 0 | 0 | 0 | 0 | 0 | 0 | 0 | 0 | 0 | 0 | 0 | 0 | 0 | 0 | 0 | 0 | 0 | 0 | 0 | 3240 | 0 | 0 | 0 | 0 | 0 | 0 | 0 | 0 | 0 | 0 | 0 | 0 | 0 | 0 | 0 | 0 | 0 | 0 | 0 | 0 | 0 | 0 | 0 | 0 | 0 | 0 | 0 | 0 | 3240 | 0 | 0 | 0 | 0 | 0 | 0 | 3780 | 0 | 0 | 0 | 0 | 0 | 0 | 0 | 0 | 0 | 0 | 0 | 0 | 0 | 0 | 0 | 0 | 0 | 0 | 0 | 0 | 0 | 0 | 0 | 3780 | 0 | 0 | 0 | 0 | 0 | 0 | 0 | 0 | 0 | 0 | 0 | 0 | 0 | 0 | 0 | 0 | 0 | 0 | 0 | 0 | 0 | 0 | 0 | 0 | 0 | 0 | 0 | 0 | 0 | 0 | 0 | 0 | 0 | 0 | 0 | 0 | 0 | 0 | 0 | 0 | 0 | 0 | 0 | 0 | 0 | 0 | 0 | 0 | 0 | 0 | 0 | 0 | 0 | 0 | [5 empty] | 0 | 0 | 0 | 0 | 0 |  |  |  | 0 | 0 | 0 | 0 | 0 | 0 | 0 | 0 | 0 | 0 | 0 | 0 | 0 | 0 | 0 | 0 | 0 | 0 | 0 | 0 |  | 0 | 0 | 0 | 0 | 0 | 0 | 0 | 0 | 0 | 0 | 0 | 0 |  |  |  | 0 | 0 | 0 | 0 | 0 | 0 | 0 | 0 | 0 | 0 | 0 | 0 | 0 | 0 | 0 | 0 | 0 | 0 | 0 | 0 | 0 | 0 | 0 | 0 | 0 | 0 | 0 | 0 | 0 | 0 | 0 | 0 | 0 | 0 | 0 | 0 | 0 |  | 0 | 0 | 0 | 0 | 0 | 0 | 0 | 0 | 0 | 0 | 0 | 0 | 0 |  |  |  |  | 0 | 0 | 0 | 14040
| 0 | 800 TP ISO ABB | 1010 | 0 | 0 | 0 | 0 | 0 | 0 | 0 | 0 | 0 | 0 | 0 | 0 | 0 | 0 | 0 | 0 | 0 | 0 | 0 | 0 | 0 | 0 | 0 | 0 | 0 | 0 | 1010 | 0 | 0 | 0 | 0 | 0 | 0 | 0 | 0 | 0 | 0 | 0 | 0 | 0 | 0 | 0 | 0 | 0 | 0 | 0 | 0 | 0 | 0 | 0 | 0 | 0 | 0 | 0 | 0 | 1010 | 0 | 0 | 0 | 0 | 0 | 0 | 1010 | 0 | 0 | 0 | 0 | 0 | 0 | 0 | 0 | 0 | 0 | 0 | 0 | 0 | 0 | 0 | 0 | 0 | 0 | 0 | 0 | 0 | 0 | 0 | 1010 | 0 | 0 | 0 | 0 | 0 | 0 | 0 | 0 | 0 | 0 | 0 | 0 | 0 | 0 | 0 | 0 | 0 | 0 | 0 | 0 | 0 | 0 | 0 | 0 | 0 | 0 | 0 | 0 | 0 | 0 | 0 | 0 | 0 | 0 | 0 | 0 | 0 | 0 | 0 | 0 | 0 | 0 | 0 | 0 | 0 | 0 | 0 | 0 | 0 | 0 | 0 | 0 | 0 | 0 | [5 empty] | 0 | 0 | 0 | 0 | 0 |  |  |  | 0 | 0 | 0 | 0 | 0 | 0 | 0 | 0 | 0 | 0 | 0 | 0 | 0 | 0 | 0 | 0 | 0 | 0 | 0 | 0 |  | 0 | 0 | 0 | 0 | 0 | 0 | 0 | 0 | 0 | 0 | 0 | 0 |  |  |  | 0 | 0 | 0 | 0 | 0 | 0 | 0 | 0 | 0 | 0 | 0 | 0 | 0 | 0 | 0 | 0 | 0 | 0 | 0 | 0 | 0 | 0 | 0 | 0 | 0 | 0 | 0 | 0 | 0 | 0 | 0 | 0 | 0 | 0 | 0 | 0 | 0 |  | 0 | 0 | 0 | 0 | 0 | 0 | 0 | 0 | 0 | 0 | 0 | 0 | 0 |  |  |  |  | 0 | 0 | 0 | 4040
| 0 | 0 | 0 | 0 | 0 | 0 | 0 | 0 | 0 | 0 | 0 | 0 | 0 | 0 | 0 | 0 | 0 | 0 | 0 | 0 | 0 | 0 | 0 | 0 | 0 | 0 | 0 | 0 | 0 | 0 | 0 | 0 | 0 | 0 | 0 | 0 | 0 | 0 | 0 | 0 | 0 | 0 | 0 | 0 | 0 | 0 | 0 | 0 | 0 | 0 | 0 | 0 | 0 | 0 | 0 | 0 | 0 | 0 | 0 | 0 | 0 | 0 | 0 | 0 | 0 | 0 | 0 | 0 | 0 | 0 | 0 | 0 | 0 | 0 | 0 | 0 | 0 | 0 | 0 | 0 | 0 | 0 | 0 | 0 | 0 | 0 | 0 | 0 | 0 | 0 | 0 | 0 | 0 | 0 | 0 | 0 | 0 | 0 | 0 | 0 | 0 | 0 | 0 | 0 | 0 | 0 | 0 | 0 | 0 | 0 | 0 | 0 | 0 | 0 | 0 | 0 | 0 | 0 | 0 | 0 | 0 | 0 | 0 | 0 | 0 | 0 | 0 | 0 | 0 | 0 | 0 | 0 | 0 | 0 | 0 | 0 | 0 | 0 | 0 | 0 | 0 | 0 | 0 | 0 | [5 empty] | 0 | 0 | 0 | 0 | 0 |  |  |  | 0 | 0 | 0 | 0 | 0 | 0 | 0 | 0 | 0 | 0 | 0 | 0 | 0 | 0 | 0 | 0 | 0 | 0 | 0 | 0 |  | 0 | 0 | 0 | 0 | 0 | 0 | 0 | 0 | 0 | 0 | 0 | 0 |  |  |  | 0 | 0 | 0 | 0 | 0 | 0 | 0 | 0 | 0 | 0 | 0 | 0 | 0 | 0 | 0 | 0 | 0 | 0 | 0 | 0 | 0 | 0 | 0 | 0 | 0 | 0 | 0 | 0 | 0 | 0 | 0 | 0 | 0 | 0 | 0 | 0 | 0 |  | 0 | 0 | 0 | 0 | 0 | 0 | 0 | 0 | 0 | 0 | 0 | 0 | 0 |  |  |  |  | 0 | 0 | 0 | 0
| 0 | 0 | 0 | 0 | 0 | 0 | 0 | 0 | 0 | 0 | 0 | 0 | 0 | 0 | 0 | 0 | 0 | 0 | 0 | 0 | 0 | 0 | 0 | 0 | 0 | 0 | 0 | 0 | 0 | 0 | 0 | 0 | 0 | 0 | 0 | 0 | 0 | 0 | 0 | 0 | 0 | 0 | 0 | 0 | 0 | 0 | 0 | 0 | 0 | 0 | 0 | 0 | 0 | 0 | 0 | 0 | 0 | 0 | 0 | 0 | 0 | 0 | 0 | 0 | 0 | 0 | 0 | 0 | 0 | 0 | 0 | 0 | 0 | 0 | 0 | 0 | 0 | 0 | 0 | 0 | 0 | 0 | 0 | 0 | 0 | 0 | 0 | 0 | 0 | 0 | 0 | 0 | 0 | 0 | 0 | 0 | 0 | 0 | 0 | 0 | 0 | 0 | 0 | 0 | 0 | 0 | 0 | 0 | 0 | 0 | 0 | 0 | 0 | 0 | 0 | 0 | 0 | 0 | 0 | 0 | 0 | 0 | 0 | 0 | 0 | 0 | 0 | 0 | 0 | 0 | 0 | 0 | 0 | 0 | 0 | 0 | 0 | 0 | 0 | 0 | 0 | 0 | 0 | 0 | [5 empty] | 0 | 0 | 0 | 0 | 0 |  |  |  | 0 | 0 | 0 | 0 | 0 | 0 | 0 | 0 | 0 | 0 | 0 | 0 | 0 | 0 | 0 | 0 | 0 | 0 | 0 | 0 |  | 0 | 0 | 0 | 0 | 0 | 0 | 0 | 0 | 0 | 0 | 0 | 0 |  |  |  | 0 | 0 | 0 | 0 | 0 | 0 | 0 | 0 | 0 | 0 | 0 | 0 | 0 | 0 | 0 | 0 | 0 | 0 | 0 | 0 | 0 | 0 | 0 | 0 | 0 | 0 | 0 | 0 | 0 | 0 | 0 | 0 | 0 | 0 | 0 | 0 | 0 |  | 0 | 0 | 0 | 0 | 0 | 0 | 0 | 0 | 0 | 0 | 0 | 0 | 0 |  |  |  |  | 0 | 0 | 0 | 0
| 0 | 125A 50AK TP MCCB | 550 | 0 | 0 | 0 | 0 | 0 | 0 | 0 | 0 | 0 | 0 | 0 | 0 | 0 | 0 | 0 | 0 | 0 | 0 | 0 | 0 | 0 | 0 | 0 | 0 | 0 | 0 | 0 | 0 | 0 | 0 | 0 | 0 | 0 | 0 | 0 | 0 | 0 | 0 | 0 | 0 | 0 | 0 | 0 | 0 | 0 | 0 | 0 | 0 | 0 | 0 | 0 | 0 | 0 | 0 | 0 | 0 | 0 | 1100 | 0 | 0 | 0 | 0 | 0 | 0 | 0 | 0 | 0 | 0 | 0 | 0 | 0 | 0 | 0 | 0 | 0 | 0 | 0 | 0 | 0 | 0 | 0 | 0 | 0 | 0 | 0 | 0 | 0 | 0 | 0 | 0 | 0 | 0 | 0 | 0 | 0 | 0 | 0 | 0 | 0 | 0 | 0 | 0 | 0 | 0 | 0 | 0 | 0 | 0 | 0 | 0 | 0 | 0 | 0 | 0 | 0 | 0 | 0 | 0 | 0 | 0 | 0 | 0 | 0 | 0 | 0 | 0 | 0 | 0 | 0 | 0 | 0 | 0 | 0 | 0 | 0 | 0 | 0 | 0 | 0 | 0 | 0 | [5 empty] | 0 | 0 | 0 | 0 | 0 |  |  |  | 0 | 0 | 0 | 0 | 0 | 0 | 0 | 0 | 0 | 0 | 0 | 0 | 0 | 0 | 0 | 0 | 0 | 0 | 0 | 0 |  | 0 | 0 | 0 | 0 | 0 | 0 | 0 | 0 | 0 | 0 | 0 | 0 |  |  |  | 0 | 0 | 0 | 0 | 0 | 0 | 0 | 0 | 0 | 0 | 0 | 0 | 0 | 0 | 0 | 0 | 0 | 0 | 0 | 0 | 0 | 0 | 0 | 0 | 0 | 0 | 0 | 0 | 0 | 0 | 0 | 0 | 0 | 0 | 0 | 0 | 0 |  | 0 | 0 | 0 | 0 | 0 | 0 | 0 | 0 | 0 | 0 | 0 | 0 | 0 |  |  |  |  | 0 | 0 | 0 | 1100
| 0 | 20-100A 50KA TP MCCB | 345 | 0 | 0 | 0 | 0 | 0 | 0 | 0 | 0 | 0 | 0 | 0 | 0 | 0 | 0 | 0 | 0 | 0 | 0 | 0 | 0 | 0 | 0 | 0 | 0 | 0 | 0 | 0 | 0 | 0 | 0 | 0 | 0 | 0 | 0 | 0 | 0 | 0 | 0 | 0 | 0 | 0 | 0 | 0 | 0 | 0 | 0 | 0 | 0 | 0 | 0 | 0 | 0 | 0 | 0 | 0 | 0 | 0 | 0 | 0 | 0 | 0 | 0 | 0 | 0 | 0 | 0 | 0 | 0 | 0 | 0 | 0 | 0 | 0 | 0 | 0 | 0 | 0 | 0 | 0 | 0 | 0 | 0 | 0 | 0 | 0 | 0 | 0 | 0 | 0 | 0 | 0 | 0 | 0 | 0 | 0 | 0 | 0 | 0 | 0 | 0 | 0 | 0 | 0 | 0 | 0 | 0 | 0 | 0 | 0 | 0 | 0 | 0 | 0 | 0 | 0 | 0 | 0 | 0 | 0 | 0 | 0 | 0 | 0 | 0 | 0 | 0 | 0 | 0 | 0 | 0 | 0 | 0 | 0 | 0 | 0 | 0 | 0 | 0 | 0 | 0 | 0 | [5 empty] | 0 | 0 | 0 | 0 | 0 |  |  |  | 0 | 0 | 0 | 0 | 0 | 0 | 0 | 0 | 0 | 0 | 0 | 0 | 0 | 0 | 0 | 0 | 0 | 0 | 0 | 0 |  | 0 | 0 | 0 | 0 | 0 | 0 | 0 | 0 | 0 | 0 | 0 | 0 |  |  |  | 0 | 0 | 0 | 0 | 0 | 0 | 0 | 0 | 0 | 0 | 0 | 0 | 0 | 0 | 0 | 0 | 0 | 0 | 0 | 0 | 0 | 0 | 0 | 0 | 0 | 0 | 0 | 0 | 0 | 0 | 0 | 0 | 0 | 0 | 0 | 0 | 0 |  | 0 | 0 | 0 | 0 | 0 | 0 | 0 | 0 | 0 | 0 | 0 | 0 | 0 |  |  |  |  | 0 | 0 | 0 | 0
| 0 | SIDE COVER | 315 | 0 | 0 | 0 | 0 | 0 | 0 | 0 | 0 | 0 | 0 | 0 | 0 | 0 | 0 | 0 | 0 | 0 | 0 | 0 | 0 | 0 | 0 | 0 | 0 | 0 | 0 | 315 | 0 | 0 | 0 | 0 | 0 | 0 | 0 | 0 | 0 | 0 | 0 | 0 | 0 | 0 | 0 | 0 | 0 | 0 | 0 | 0 | 0 | 0 | 0 | 0 | 0 | 0 | 0 | 0 | 315 | 0 | 0 | 0 | 0 | 0 | 0 | 315 | 0 | 0 | 0 | 0 | 0 | 0 | 0 | 0 | 0 | 0 | 0 | 0 | 0 | 0 | 0 | 0 | 0 | 0 | 0 | 0 | 0 | 0 | 0 | 315 | 0 | 0 | 0 | 0 | 0 | 0 | 0 | 0 | 0 | 0 | 0 | 0 | 0 | 0 | 0 | 0 | 0 | 0 | 0 | 0 | 0 | 0 | 0 | 0 | 0 | 0 | 0 | 0 | 0 | 0 | 0 | 0 | 0 | 0 | 0 | 0 | 0 | 0 | 0 | 0 | 0 | 0 | 0 | 0 | 0 | 0 | 0 | 0 | 0 | 0 | 0 | 0 | 0 | 0 | [5 empty] | 0 | 0 | 0 | 0 | 0 |  |  |  | 0 | 0 | 0 | 0 | 0 | 0 | 0 | 0 | 0 | 0 | 0 | 0 | 0 | 0 | 0 | 0 | 0 | 0 | 0 | 0 |  | 0 | 0 | 0 | 0 | 0 | 0 | 0 | 0 | 0 | 0 | 0 | 0 |  |  |  | 0 | 0 | 0 | 0 | 0 | 0 | 0 | 0 | 0 | 0 | 0 | 0 | 0 | 0 | 0 | 0 | 0 | 0 | 0 | 0 | 0 | 0 | 0 | 0 | 0 | 0 | 0 | 0 | 0 | 0 | 0 | 0 | 0 | 0 | 0 | 0 | 0 |  | 0 | 0 | 0 | 0 | 0 | 0 | 0 | 0 | 0 | 0 | 0 | 0 | 0 |  |  |  |  | 0 | 0 | 0 | 1260
| EATON1 | VFD 37KW | 6155.877 | 0 | 0 | 0 | 0 | 0 | 0 | 0 | 0 | 0 | 0 | 0 | 0 | 0 | 0 | 0 | 0 | 0 | 0 | 0 | 0 | 0 | 0 | 0 | 0 | 0 | 0 | 0 | 0 | 0 | 0 | 0 | 0 | 0 | 0 | 0 | 0 | 0 | 0 | 0 | 0 | 0 | 0 | 0 | 0 | 0 | 0 | 0 | 0 | 0 | 0 | 0 | 0 | 0 | 0 | 0 | 0 | 0 | 0 | 0 | 0 | 0 | 0 | 0 | 0 | 0 | 0 | 0 | 0 | 0 | 0 | 0 | 0 | 0 | 0 | 0 | 0 | 0 | 0 | 0 | 0 | 0 | 0 | 0 | 0 | 0 | 0 | 0 | 0 | 0 | 18467.631 | 0 | 0 | 0 | 0 | 0 | 0 | 0 | 0 | 0 | 0 | 0 | 0 | 0 | 0 | 0 | 0 | 0 | 0 | 0 | 0 | 0 | 0 | 0 | 0 | 0 | 0 | 0 | 0 | 0 | 0 | 0 | 0 | 0 | 0 | 0 | 0 | 0 | 0 | 0 | 0 | 0 | 0 | 0 | 0 | 0 | 0 | 0 | 0 | 0 | 0 | 0 | [5 empty] | 0 | 0 | 0 | 0 | 0 |  |  |  | 0 | 0 | 0 | 0 | 0 | 0 | 0 | 0 | 0 | 0 | 0 | 0 | 0 | 0 | 0 | 0 | 0 | 0 | 0 | 0 |  | 0 | 0 | 0 | 0 | 0 | 0 | 0 | 0 | 0 | 0 | 0 | 0 |  |  |  | 0 | 0 | 0 | 0 | 0 | 0 | 0 | 0 | 0 | 0 | 0 | 0 | 0 | 0 | 0 | 0 | 0 | 0 | 0 | 0 | 0 | 0 | 0 | 0 | 0 | 0 | 0 | 0 | 0 | 0 | 0 | 0 | 0 | 0 | 0 | 0 | 0 |  | 0 | 0 | 0 | 0 | 0 | 0 | 0 | 0 | 0 | 0 | 0 | 0 | 0 |  |  |  |  | 0 | 0 | 0 | 18467.631
| EATON1 | VFD 22KW | 2991.94 | 0 | 0 | 0 | 0 | 0 | 0 | 0 | 0 | 0 | 0 | 0 | 0 | 0 | 0 | 0 | 0 | 0 | 0 | 0 | 0 | 0 | 0 | 0 | 0 | 0 | 0 | 0 | 0 | 0 | 0 | 0 | 0 | 0 | 0 | 0 | 0 | 0 | 0 | 0 | 0 | 0 | 0 | 0 | 0 | 0 | 0 | 0 | 0 | 0 | 0 | 0 | 0 | 0 | 0 | 0 | 0 | 0 | 0 | 0 | 0 | 0 | 0 | 0 | 0 | 0 | 5983.88 | 0 | 5983.88 | 0 | 0 | 0 | 0 | 5983.88 | 0 | 0 | 0 | 0 | 0 | 0 | 0 | 0 | 0 | 0 | 0 | 0 | 0 | 0 | 0 | 0 | 0 | 0 | 0 | 0 | 0 | 0 | 0 | 0 | 0 | 0 | 0 | 0 | 0 | 0 | 0 | 0 | 0 | 0 | 0 | 0 | 0 | 0 | 0 | 0 | 0 | 0 | 0 | 0 | 0 | 0 | 0 | 0 | 0 | 0 | 0 | 0 | 0 | 0 | 0 | 0 | 0 | 0 | 0 | 0 | 0 | 0 | 0 | 0 | 0 | 0 | 0 | 0 | [5 empty] | 0 | 0 | 0 | 0 | 0 |  |  |  | 0 | 0 | 0 | 0 | 0 | 0 | 0 | 0 | 0 | 0 | 0 | 0 | 0 | 0 | 0 | 0 | 0 | 0 | 0 | 0 |  | 0 | 0 | 0 | 0 | 0 | 0 | 0 | 0 | 0 | 0 | 0 | 0 |  |  |  | 0 | 0 | 0 | 0 | 0 | 0 | 0 | 0 | 0 | 0 | 0 | 0 | 0 | 0 | 0 | 0 | 0 | 0 | 0 | 0 | 0 | 0 | 0 | 0 | 0 | 0 | 0 | 0 | 0 | 0 | 0 | 0 | 0 | 0 | 0 | 0 | 0 |  | 0 | 0 | 0 | 0 | 0 | 0 | 0 | 0 | 0 | 0 | 0 | 0 | 0 |  |  |  |  | 0 | 0 | 0 | 17951.64
| EATON1 | VFD 55KW | 10372.32 | 0 | 0 | 0 | 0 | 0 | 0 | 0 | 0 | 0 | 0 | 0 | 0 | 0 | 0 | 0 | 0 | 0 | 0 | 0 | 0 | 0 | 0 | 0 | 0 | 0 | 0 | 0 | 0 | 0 | 0 | 0 | 0 | 0 | 0 | 0 | 0 | 0 | 0 | 0 | 0 | 0 | 0 | 0 | 0 | 0 | 0 | 0 | 0 | 0 | 0 | 0 | 0 | 0 | 0 | 0 | 0 | 0 | 0 | 51861.6 | 0 | 0 | 0 | 0 | 0 | 0 | 0 | 0 | 0 | 0 | 0 | 0 | 0 | 0 | 0 | 0 | 0 | 0 | 0 | 0 | 0 | 0 | 0 | 0 | 0 | 0 | 0 | 0 | 0 | 0 | 0 | 0 | 0 | 0 | 0 | 0 | 0 | 0 | 0 | 0 | 0 | 0 | 0 | 0 | 0 | 0 | 0 | 0 | 0 | 0 | 0 | 0 | 0 | 0 | 0 | 0 | 0 | 0 | 0 | 0 | 0 | 0 | 0 | 0 | 0 | 0 | 0 | 0 | 0 | 0 | 0 | 0 | 0 | 0 | 0 | 0 | 0 | 0 | 0 | 0 | 0 | 0 | [5 empty] | 0 | 0 | 0 | 0 | 0 |  |  |  | 0 | 0 | 0 | 0 | 0 | 0 | 0 | 0 | 0 | 0 | 0 | 0 | 0 | 0 | 0 | 0 | 0 | 0 | 0 | 0 |  | 0 | 0 | 0 | 0 | 0 | 0 | 0 | 0 | 0 | 0 | 0 | 0 |  |  |  | 0 | 0 | 0 | 0 | 0 | 0 | 0 | 0 | 0 | 0 | 0 | 0 | 0 | 0 | 0 | 0 | 0 | 0 | 0 | 0 | 0 | 0 | 0 | 0 | 0 | 0 | 0 | 0 | 0 | 0 | 0 | 0 | 0 | 0 | 0 | 0 | 0 |  | 0 | 0 | 0 | 0 | 0 | 0 | 0 | 0 | 0 | 0 | 0 | 0 | 0 |  |  |  |  | 0 | 0 | 0 | 51861.6
| 0 | 80A 4P ISO | 70 | 0 | 0 | 0 | 0 | 0 | 0 | 0 | 0 | 0 | 0 | 0 | 0 | 0 | 0 | 0 | 0 | 0 | 0 | 0 | 0 | 0 | 0 | 0 | 0 | 0 | 0 | 0 | 0 | 0 | 0 | 0 | 0 | 0 | 0 | 0 | 0 | 0 | 0 | 0 | 0 | 0 | 0 | 0 | 0 | 0 | 0 | 0 | 0 | 0 | 0 | 0 | 0 | 0 | 0 | 0 | 0 | 0 | 0 | 0 | 0 | 0 | 0 | 0 | 0 | 0 | 0 | 0 | 0 | 0 | 0 | 0 | 0 | 0 | 0 | 0 | 0 | 0 | 0 | 0 | 0 | 0 | 0 | 0 | 0 | 0 | 0 | 0 | 0 | 0 | 0 | 0 | 0 | 0 | 0 | 0 | 0 | 0 | 0 | 0 | 0 | 0 | 0 | 0 | 0 | 0 | 0 | 0 | 0 | 0 | 0 | 0 | 0 | 0 | 0 | 0 | 0 | 0 | 0 | 0 | 0 | 0 | 0 | 0 | 0 | 0 | 0 | 0 | 0 | 0 | 0 | 0 | 0 | 0 | 0 | 0 | 0 | 0 | 0 | 0 | 0 | 0 | [5 empty] | 0 | 0 | 0 | 0 | 0 |  |  |  | 0 | 0 | 0 | 0 | 0 | 0 | 0 | 0 | 0 | 0 | 0 | 0 | 0 | 0 | 0 | 0 | 0 | 0 | 0 | 0 |  | 0 | 0 | 0 | 0 | 0 | 0 | 0 | 0 | 0 | 0 | 0 | 0 |  |  |  | 0 | 0 | 0 | 0 | 0 | 0 | 0 | 0 | 0 | 0 | 0 | 0 | 0 | 0 | 0 | 0 | 0 | 0 | 0 | 0 | 0 | 0 | 0 | 0 | 0 | 0 | 0 | 0 | 0 | 0 | 0 | 0 | 0 | 0 | 0 | 0 | 0 |  | 0 | 0 | 0 | 0 | 0 | 0 | 0 | 0 | 0 | 0 | 0 | 0 | 0 |  |  |  |  | 0 | 0 | 0 | 0
| 0 | 100 X 10 BB | 53 | 376638.3 | 19961829.9 | 0 | 0 | 0 | 0 | 0 | 0 | 0 | 0 | 0 | 0 | 0 | 0 | 0 | 0 | 0 | 0 | 0 | 0 | 0 | 0 | 0 | 0 | 0 | 0 | 0 | 40897.2 | 0 | 0 | 0 | 0 | 0 | 0 | 0 | 0 | 0 | 0 | 0 | 0 | 0 | 0 | 0 | 0 | 0 | 0 | 0 | 0 | 0 | 0 | 0 | 0 | 0 | 0 | 0 | 0 | 50308.4 | 0 | 0 | 0 | 0 | 0 | 0 | 0 | 0 | 0 | 0 | 0 | 0 | 0 | 0 | 0 | 0 | 0 | 0 | 0 | 52246 | 0 | 0 | 0 | 0 | 0 | 0 | 0 | 0 | 0 | 0 | 0 | 0 | 0 | 0 | 0 | 0 | 0 | 0 | 0 | 0 | 0 | 0 | 0 | 0 | 0 | 0 | 0 | 0 | 0 | 0 | 0 | 0 | 0 | 0 | 0 | 0 | 0 | 0 | 0 | 0 | 0 | 0 | 0 | 0 | 0 | 0 | 0 | 0 | 0 | 0 | 0 | 0 | 0 | 0 | 0 | 0 | 0 | 0 | 0 | 0 | 0 | 0 | 0 | 0 | [5 empty] | 0 | 0 | 0 | 0 | 0 |  |  |  | 0 | 0 | 0 | 0 | 0 | 0 | 0 | 0 | 0 | 0 | 0 | 0 | 0 | 0 | 0 | 0 | 0 | 0 | 0 | 0 |  | 0 | 0 | 0 | 0 | 0 | 0 | 0 | 0 | 0 | 0 | 0 | 0 |  |  |  | 0 | 0 | 0 | 0 | 0 | 0 | 0 | 0 | 0 | 0 | 0 | 0 | 0 | 0 | 0 | 0 | 0 | 0 | 0 | 0 | 0 | 0 | 0 | 0 | 0 | 0 | 0 | 0 | 0 | 0 | 0 | 0 | 0 | 0 | 0 | 0 | 0 |  | 0 | 0 | 0 | 0 | 0 | 0 | 0 | 0 | 0 | 0 | 0 | 0 | 0 |  |  |  |  | 0 | 0 | 0 | 184279.6
| 0 | 0 | 0 | 0 | 0 | 0 | 0 | 0 | 0 | 0 | 0 | 0 | 0 | 0 | 0 | 0 | 0 | 0 | 0 | 0 | 0 | 0 | 0 | 0 | 0 | 0 | 0 | 0 | 0 | 0 | 0 | 0 | 0 | 0 | 0 | 0 | 0 | 0 | 0 | 0 | 0 | 0 | 0 | 0 | 0 | 0 | 0 | 0 | 0 | 0 | 0 | 0 | 0 | 0 | 0 | 0 | 0 | 0 | 0 | 0 | 0 | 0 | 0 | 0 | 0 | 0 | 0 | 0 | 0 | 0 | 0 | 0 | 0 | 0 | 0 | 0 | 0 | 0 | 0 | 0 | 0 | 0 | 0 | 0 | 0 | 0 | 0 | 0 | 0 | 0 | 0 | 0 | 0 | 0 | 0 | 0 | 0 | 0 | 0 | 0 | 0 | 0 | 0 | 0 | 0 | 0 | 0 | 0 | 0 | 0 | 0 | 0 | 0 | 0 | 0 | 0 | 0 | 0 | 0 | 0 | 0 | 0 | 0 | 0 | 0 | 0 | 0 | 0 | 0 | 0 | 0 | 0 | 0 | 0 | 0 | 0 | 0 | 0 | 0 | 0 | 0 | 0 | 0 | 0 | [5 empty] | 0 | 0 | 0 | 0 | 0 |  |  |  | 0 | 0 | 0 | 0 | 0 | 0 | 0 | 0 | 0 | 0 | 0 | 0 | 0 | 0 | 0 | 0 | 0 | 0 | 0 | 0 |  | 0 | 0 | 0 | 0 | 0 | 0 | 0 | 0 | 0 | 0 | 0 | 0 |  |  |  | 0 | 0 | 0 | 0 | 0 | 0 | 0 | 0 | 0 | 0 | 0 | 0 | 0 | 0 | 0 | 0 | 0 | 0 | 0 | 0 | 0 | 0 | 0 | 0 | 0 | 0 | 0 | 0 | 0 | 0 | 0 | 0 | 0 | 0 | 0 | 0 | 0 |  | 0 | 0 | 0 | 0 | 0 | 0 | 0 | 0 | 0 | 0 | 0 | 0 | 0 |  |  |  |  | 0 | 0 | 0 | 0
| 0 | METERING | 300 | 600 | 0 | 0 | 300 | 300 | 300 | 300 | 300 | 300 | 300 | 300 | 300 | 300 | 300 | 300 | 300 | 300 | 300 | 300 | 300 | 300 | 300 | 300 | 300 | 300 | 300 | 0 | 600 | 0 | 0 | 300 | 300 | 300 | 300 | 300 | 300 | 300 | 300 | 300 | 300 | 300 | 300 | 300 | 300 | 300 | 300 | 300 | 300 | 300 | 300 | 300 | 300 | 300 | 300 | 0 | 0 | 600 | 600 | 300 | 0 | 300 | 0 | 0 | 300 | 300 | 300 | 300 | 300 | 300 | 300 | 300 | 300 | 300 | 0 | 600 | 600 | 0 | 0 | 300 | 300 | 300 | 0 | 300 | 0 | 0 | 0 | 0 | 300 | 300 | 300 | 300 | 300 | 0 | 0 | 0 | 0 | 0 | 0 | 0 | 0 | 0 | 0 | 0 | 0 | 0 | 0 | 0 | 0 | 0 | 0 | 0 | 0 | 0 | 0 | 0 | 0 | 0 | 0 | 0 | 0 | 0 | 0 | 0 | 0 | 0 | 0 | 0 | 0 | 0 | 0 | 0 | 0 | 0 | 0 | 0 | 0 | 0 | 0 | 0 | 0 | 0 | [5 empty] | 0 | 0 | 0 | 0 | 0 |  |  |  | 0 | 0 | 0 | 0 | 0 | 0 | 0 | 0 | 0 | 0 | 0 | 0 | 0 | 0 | 0 | 0 | 0 | 0 | 0 | 0 |  | 0 | 0 | 0 | 0 | 0 | 0 | 0 | 0 | 0 | 0 | 0 | 0 |  |  |  | 0 | 0 | 0 | 0 | 0 | 0 | 0 | 0 | 0 | 0 | 0 | 0 | 0 | 0 | 0 | 0 | 0 | 0 | 0 | 0 | 0 | 0 | 0 | 0 | 0 | 0 | 0 | 0 | 0 | 0 | 0 | 0 | 0 | 0 | 0 | 0 | 0 |  | 0 | 0 | 0 | 0 | 0 | 0 | 0 | 0 | 0 | 0 | 0 | 0 | 0 |  |  |  |  | 0 | 0 | 0 | 24000
| 0 | ELS+ALARM | 200 | 0 | 0 | 0 | 0 | 0 | 0 | 0 | 0 | 0 | 0 | 0 | 0 | 0 | 0 | 0 | 0 | 0 | 0 | 0 | 0 | 0 | 0 | 0 | 0 | 0 | 0 | 0 | 0 | 0 | 0 | 0 | 0 | 0 | 0 | 0 | 0 | 0 | 0 | 0 | 0 | 0 | 0 | 0 | 0 | 0 | 0 | 0 | 0 | 0 | 0 | 0 | 0 | 0 | 0 | 0 | 0 | 200 | 200 | 0 | 0 | 0 | 0 | 0 | 1200 | 200 | 400 | 1800 | 400 | 2000 | 0 | 1200 | 0 | 600 | 0 | 600 | 600 | 200 | 0 | 0 | 0 | 1000 | 0 | 0 | 0 | 0 | 0 | 0 | 0 | 0 | 0 | 0 | 0 | 0 | 0 | 0 | 0 | 0 | 0 | 0 | 0 | 0 | 0 | 0 | 0 | 0 | 0 | 0 | 0 | 0 | 0 | 0 | 0 | 0 | 0 | 0 | 0 | 0 | 0 | 0 | 0 | 0 | 0 | 0 | 0 | 0 | 0 | 0 | 0 | 0 | 0 | 0 | 0 | 0 | 0 | 0 | 0 | 0 | 0 | 0 | 0 | 0 | [5 empty] | 0 | 0 | 0 | 0 | 0 |  |  |  | 0 | 0 | 0 | 0 | 0 | 0 | 0 | 0 | 0 | 0 | 0 | 0 | 0 | 0 | 0 | 0 | 0 | 0 | 0 | 0 |  | 0 | 0 | 0 | 0 | 0 | 0 | 0 | 0 | 0 | 0 | 0 | 0 |  |  |  | 0 | 0 | 0 | 0 | 0 | 0 | 0 | 0 | 0 | 0 | 0 | 0 | 0 | 0 | 0 | 0 | 0 | 0 | 0 | 0 | 0 | 0 | 0 | 0 | 0 | 0 | 0 | 0 | 0 | 0 | 0 | 0 | 0 | 0 | 0 | 0 | 0 |  | 0 | 0 | 0 | 0 | 0 | 0 | 0 | 0 | 0 | 0 | 0 | 0 | 0 |  |  |  |  | 0 | 0 | 0 | 10600
| 0 | ELR+CBCT | 300 | 0 | 0 | 0 | 0 | 0 | 0 | 0 | 0 | 0 | 0 | 0 | 0 | 0 | 0 | 0 | 0 | 0 | 0 | 0 | 0 | 0 | 0 | 0 | 0 | 0 | 0 | 0 | 0 | 0 | 0 | 0 | 0 | 0 | 0 | 0 | 0 | 0 | 0 | 0 | 0 | 0 | 0 | 0 | 0 | 0 | 0 | 0 | 0 | 0 | 0 | 0 | 0 | 0 | 0 | 0 | 0 | 0 | 0 | 0 | 0 | 0 | 0 | 0 | 0 | 0 | 0 | 0 | 0 | 0 | 0 | 0 | 0 | 0 | 0 | 900 | 900 | 0 | 0 | 0 | 0 | 0 | 0 | 0 | 0 | 0 | 0 | 0 | 0 | 0 | 0 | 0 | 0 | 0 | 0 | 0 | 0 | 0 | 0 | 0 | 0 | 0 | 0 | 0 | 0 | 0 | 0 | 0 | 0 | 0 | 0 | 0 | 0 | 0 | 0 | 0 | 0 | 0 | 0 | 0 | 0 | 0 | 0 | 0 | 0 | 0 | 0 | 0 | 0 | 0 | 0 | 0 | 0 | 0 | 0 | 0 | 0 | 0 | 0 | 0 | 0 | 0 | [5 empty] | 0 | 0 | 0 | 0 | 0 |  |  |  | 0 | 0 | 0 | 0 | 0 | 0 | 0 | 0 | 0 | 0 | 0 | 0 | 0 | 0 | 0 | 0 | 0 | 0 | 0 | 0 |  | 0 | 0 | 0 | 0 | 0 | 0 | 0 | 0 | 0 | 0 | 0 | 0 |  |  |  | 0 | 0 | 0 | 0 | 0 | 0 | 0 | 0 | 0 | 0 | 0 | 0 | 0 | 0 | 0 | 0 | 0 | 0 | 0 | 0 | 0 | 0 | 0 | 0 | 0 | 0 | 0 | 0 | 0 | 0 | 0 | 0 | 0 | 0 | 0 | 0 | 0 |  | 0 | 0 | 0 | 0 | 0 | 0 | 0 | 0 | 0 | 0 | 0 | 0 | 0 |  |  |  |  | 0 | 0 | 0 | 1800
| EATON2 | TIMER OVER RIDE | 206 | 0 | 0 | 0 | 0 | 0 | 0 | 0 | 0 | 0 | 0 | 0 | 0 | 0 | 0 | 0 | 0 | 0 | 0 | 0 | 0 | 0 | 0 | 0 | 0 | 0 | 0 | 0 | 0 | 0 | 0 | 0 | 0 | 0 | 0 | 0 | 0 | 0 | 0 | 0 | 0 | 0 | 0 | 0 | 0 | 0 | 0 | 0 | 0 | 0 | 0 | 0 | 0 | 0 | 0 | 0 | 0 | 0 | 0 | 0 | 0 | 0 | 0 | 0 | 0 | 0 | 0 | 0 | 0 | 0 | 0 | 0 | 0 | 0 | 0 | 0 | 0 | 0 | 0 | 0 | 0 | 0 | 0 | 0 | 0 | 0 | 0 | 0 | 0 | 0 | 0 | 0 | 0 | 0 | 0 | 0 | 0 | 0 | 0 | 0 | 0 | 0 | 0 | 0 | 0 | 0 | 0 | 0 | 0 | 0 | 0 | 0 | 0 | 0 | 0 | 0 | 0 | 0 | 0 | 0 | 0 | 0 | 0 | 0 | 0 | 0 | 0 | 0 | 0 | 0 | 0 | 0 | 0 | 0 | 0 | 0 | 0 | 0 | 0 | 0 | 0 | 0 | [5 empty] | 0 | 0 | 0 | 0 | 0 |  |  |  | 0 | 0 | 0 | 0 | 0 | 0 | 0 | 0 | 0 | 0 | 0 | 0 | 0 | 0 | 0 | 0 | 0 | 0 | 0 | 0 |  | 0 | 0 | 0 | 0 | 0 | 0 | 0 | 0 | 0 | 0 | 0 | 0 |  |  |  | 0 | 0 | 0 | 0 | 0 | 0 | 0 | 0 | 0 | 0 | 0 | 0 | 0 | 0 | 0 | 0 | 0 | 0 | 0 | 0 | 0 | 0 | 0 | 0 | 0 | 0 | 0 | 0 | 0 | 0 | 0 | 0 | 0 | 0 | 0 | 0 | 0 |  | 0 | 0 | 0 | 0 | 0 | 0 | 0 | 0 | 0 | 0 | 0 | 0 | 0 |  |  |  |  | 0 | 0 | 0 | 0
| 0 | UVR+TIMER | 130 | 0 | 0 | 0 | 0 | 0 | 0 | 0 | 0 | 0 | 0 | 0 | 0 | 0 | 0 | 0 | 0 | 0 | 0 | 0 | 0 | 0 | 0 | 0 | 0 | 0 | 0 | 0 | 0 | 0 | 0 | 0 | 0 | 0 | 0 | 0 | 0 | 0 | 0 | 0 | 0 | 0 | 0 | 0 | 0 | 0 | 0 | 0 | 0 | 0 | 0 | 0 | 0 | 0 | 0 | 0 | 0 | 0 | 0 | 0 | 0 | 0 | 0 | 0 | 0 | 0 | 0 | 0 | 0 | 0 | 0 | 0 | 0 | 0 | 0 | 0 | 0 | 0 | 0 | 0 | 0 | 0 | 0 | 0 | 0 | 0 | 0 | 0 | 130 | 0 | 0 | 0 | 130 | 0 | 0 | 0 | 0 | 0 | 0 | 0 | 0 | 0 | 0 | 0 | 0 | 0 | 0 | 0 | 0 | 0 | 0 | 0 | 0 | 0 | 0 | 0 | 0 | 0 | 0 | 0 | 0 | 0 | 0 | 0 | 0 | 0 | 0 | 0 | 0 | 0 | 0 | 0 | 0 | 0 | 0 | 0 | 0 | 0 | 0 | 0 | 0 | 0 | [5 empty] | 0 | 0 | 0 | 0 | 0 |  |  |  | 0 | 0 | 0 | 0 | 0 | 0 | 0 | 0 | 0 | 0 | 0 | 0 | 0 | 0 | 0 | 0 | 0 | 0 | 0 | 0 |  | 0 | 0 | 0 | 0 | 0 | 0 | 0 | 0 | 0 | 0 | 0 | 0 |  |  |  | 0 | 0 | 0 | 0 | 0 | 0 | 0 | 0 | 0 | 0 | 0 | 0 | 0 | 0 | 0 | 0 | 0 | 0 | 0 | 0 | 0 | 0 | 0 | 0 | 0 | 0 | 0 | 0 | 0 | 0 | 0 | 0 | 0 | 0 | 0 | 0 | 0 |  | 0 | 0 | 0 | 0 | 0 | 0 | 0 | 0 | 0 | 0 | 0 | 0 | 0 |  |  |  |  | 0 | 0 | 0 | 260
| 0 | FORM 4 | 4000 | 17600 | 0 | 0 | 0 | 0 | 0 | 0 | 0 | 0 | 0 | 0 | 0 | 0 | 0 | 0 | 0 | 0 | 0 | 0 | 0 | 0 | 0 | 0 | 0 | 0 | 0 | 0 | 17600 | 0 | 0 | 0 | 0 | 0 | 0 | 0 | 0 | 0 | 0 | 0 | 0 | 0 | 0 | 0 | 0 | 0 | 0 | 0 | 0 | 0 | 0 | 0 | 0 | 0 | 0 | 0 | 0 | 17600 | 9200 | 0 | 0 | 0 | 0 | 0 | 0 | 0 | 0 | 0 | 0 | 0 | 0 | 0 | 0 | 0 | 0 | 0 | 0 | 18000 | 0 | 0 | 0 | 0 | 0 | 0 | 0 | 0 | 0 | 0 | 0 | 0 | 0 | 0 | 0 | 0 | 0 | 0 | 0 | 0 | 0 | 0 | 0 | 0 | 0 | 0 | 0 | 0 | 0 | 0 | 0 | 0 | 0 | 0 | 0 | 0 | 0 | 0 | 0 | 0 | 0 | 0 | 0 | 0 | 0 | 0 | 0 | 0 | 0 | 0 | 0 | 0 | 0 | 0 | 0 | 0 | 0 | 0 | 0 | 0 | 0 | 0 | 0 | 0 | [5 empty] | 0 | 0 | 0 | 0 | 0 |  |  |  | 0 | 0 | 0 | 0 | 0 | 0 | 0 | 0 | 0 | 0 | 0 | 0 | 0 | 0 | 0 | 0 | 0 | 0 | 0 | 0 |  | 0 | 0 | 0 | 0 | 0 | 0 | 0 | 0 | 0 | 0 | 0 | 0 |  |  |  | 0 | 0 | 0 | 0 | 0 | 0 | 0 | 0 | 0 | 0 | 0 | 0 | 0 | 0 | 0 | 0 | 0 | 0 | 0 | 0 | 0 | 0 | 0 | 0 | 0 | 0 | 0 | 0 | 0 | 0 | 0 | 0 | 0 | 0 | 0 | 0 | 0 |  | 0 | 0 | 0 | 0 | 0 | 0 | 0 | 0 | 0 | 0 | 0 | 0 | 0 |  |  |  |  | 0 | 0 | 0 | 80000
| 0 | FORM 2B | 0 | 0 | 0 | 0 | 0 | 0 | 0 | 0 | 0 | 0 | 0 | 0 | 0 | 0 | 0 | 0 | 0 | 0 | 0 | 0 | 0 | 0 | 0 | 0 | 0 | 0 | 0 | 0 | 0 | 0 | 0 | 0 | 0 | 0 | 0 | 0 | 0 | 0 | 0 | 0 | 0 | 0 | 0 | 0 | 0 | 0 | 0 | 0 | 0 | 0 | 0 | 0 | 0 | 0 | 0 | 0 | 0 | 0 | 0 | 0 | 0 | 0 | 0 | 0 | 0 | 0 | 0 | 0 | 0 | 0 | 0 | 0 | 0 | 0 | 0 | 0 | 0 | 0 | 0 | 0 | 0 | 0 | 0 | 0 | 0 | 0 | 0 | 0 | 0 | 0 | 0 | 0 | 0 | 0 | 0 | 0 | 0 | 0 | 0 | 0 | 0 | 0 | 0 | 0 | 0 | 0 | 0 | 0 | 0 | 0 | 0 | 0 | 0 | 0 | 0 | 0 | 0 | 0 | 0 | 0 | 0 | 0 | 0 | 0 | 0 | 0 | 0 | 0 | 0 | 0 | 0 | 0 | 0 | 0 | 0 | 0 | 0 | 0 | 0 | 0 | 0 | 0 | [5 empty] | 0 | 0 | 0 | 0 | 0 |  |  |  | 0 | 0 | 0 | 0 | 0 | 0 | 0 | 0 | 0 | 0 | 0 | 0 | 0 | 0 | 0 | 0 | 0 | 0 | 0 | 0 |  | 0 | 0 | 0 | 0 | 0 | 0 | 0 | 0 | 0 | 0 | 0 | 0 |  |  |  | 0 | 0 | 0 | 0 | 0 | 0 | 0 | 0 | 0 | 0 | 0 | 0 | 0 | 0 | 0 | 0 | 0 | 0 | 0 | 0 | 0 | 0 | 0 | 0 | 0 | 0 | 0 | 0 | 0 | 0 | 0 | 0 | 0 | 0 | 0 | 0 | 0 |  | 0 | 0 | 0 | 0 | 0 | 0 | 0 | 0 | 0 | 0 | 0 | 0 | 0 |  |  |  |  | 0 | 0 | 0 | 0
| 0 | ACCESSORIES | 3000 | 0 | 0 | 0 | 0 | 0 | 0 | 0 | 0 | 0 | 0 | 0 | 0 | 0 | 0 | 0 | 0 | 0 | 0 | 0 | 0 | 0 | 0 | 0 | 0 | 0 | 0 | 0 | 0 | 0 | 0 | 0 | 0 | 0 | 0 | 0 | 0 | 0 | 0 | 0 | 0 | 0 | 0 | 0 | 0 | 0 | 0 | 0 | 0 | 0 | 0 | 0 | 0 | 0 | 0 | 0 | 0 | 0 | 0 | 0 | 0 | 0 | 0 | 0 | 0 | 0 | 0 | 0 | 0 | 0 | 0 | 0 | 0 | 0 | 0 | 0 | 0 | 0 | 0 | 0 | 0 | 0 | 0 | 0 | 0 | 0 | 0 | 0 | 0 | 0 | 0 | 0 | 0 | 0 | 0 | 0 | 0 | 0 | 0 | 0 | 0 | 0 | 0 | 0 | 0 | 0 | 0 | 0 | 0 | 0 | 0 | 0 | 0 | 0 | 0 | 0 | 0 | 0 | 0 | 0 | 0 | 0 | 0 | 0 | 0 | 0 | 0 | 0 | 0 | 0 | 0 | 0 | 0 | 0 | 0 | 0 | 0 | 0 | 0 | 0 | 0 | 0 | [5 empty] | 0 | 0 | 0 | 0 | 0 |  |  |  | 0 | 0 | 0 | 0 | 0 | 0 | 0 | 0 | 0 | 0 | 0 | 0 | 0 | 0 | 0 | 0 | 0 | 0 | 0 | 0 |  | 0 | 0 | 0 | 0 | 0 | 0 | 0 | 0 | 0 | 0 | 0 | 0 |  |  |  | 0 | 0 | 0 | 0 | 0 | 0 | 0 | 0 | 0 | 0 | 0 | 0 | 0 | 0 | 0 | 0 | 0 | 0 | 0 | 0 | 0 | 0 | 0 | 0 | 0 | 0 | 0 | 0 | 0 | 0 | 0 | 0 | 0 | 0 | 0 | 0 | 0 |  | 0 | 0 | 0 | 0 | 0 | 0 | 0 | 0 | 0 | 0 | 0 | 0 | 0 |  |  |  |  | 0 | 0 | 0 | 0
| 0 | 80*10 | 360 | 0 | 0 | 0 | 0 | 0 | 0 | 0 | 0 | 0 | 0 | 0 | 0 | 0 | 0 | 0 | 0 | 0 | 0 | 0 | 0 | 0 | 0 | 0 | 0 | 0 | 0 | 0 | 0 | 0 | 0 | 0 | 0 | 0 | 0 | 0 | 0 | 0 | 0 | 0 | 0 | 0 | 0 | 0 | 0 | 0 | 0 | 0 | 0 | 0 | 0 | 0 | 0 | 0 | 0 | 0 | 0 | 0 | 0 | 0 | 0 | 0 | 0 | 0 | 0 | 0 | 0 | 0 | 0 | 0 | 0 | 0 | 0 | 0 | 0 | 0 | 0 | 0 | 0 | 0 | 0 | 0 | 0 | 0 | 0 | 0 | 0 | 0 | 0 | 0 | 0 | 0 | 0 | 0 | 0 | 0 | 0 | 0 | 0 | 0 | 0 | 0 | 0 | 0 | 0 | 0 | 0 | 0 | 0 | 0 | 0 | 0 | 0 | 0 | 0 | 0 | 0 | 0 | 0 | 0 | 0 | 0 | 0 | 0 | 0 | 0 | 0 | 0 | 0 | 0 | 0 | 0 | 0 | 0 | 0 | 0 | 0 | 0 | 0 | 0 | 0 | 0 | [5 empty] | 0 | 0 | 0 | 0 | 0 |  |  |  | 0 | 0 | 0 | 0 | 0 | 0 | 0 | 0 | 0 | 0 | 0 | 0 | 0 | 0 | 0 | 0 | 0 | 0 | 0 | 0 |  | 0 | 0 | 0 | 0 | 0 | 0 | 0 | 0 | 0 | 0 | 0 | 0 |  |  |  | 0 | 0 | 0 | 0 | 0 | 0 | 0 | 0 | 0 | 0 | 0 | 0 | 0 | 0 | 0 | 0 | 0 | 0 | 0 | 0 | 0 | 0 | 0 | 0 | 0 | 0 | 0 | 0 | 0 | 0 | 0 | 0 | 0 | 0 | 0 | 0 | 0 |  | 0 | 0 | 0 | 0 | 0 | 0 | 0 | 0 | 0 | 0 | 0 | 0 | 0 |  |  |  |  | 0 | 0 | 0 | 0
| 0 | 60*10 | 270 | 0 | 0 | 0 | 0 | 0 | 0 | 0 | 0 | 0 | 0 | 0 | 0 | 0 | 0 | 0 | 0 | 0 | 0 | 0 | 0 | 0 | 0 | 0 | 0 | 0 | 0 | 0 | 0 | 0 | 0 | 0 | 0 | 0 | 0 | 0 | 0 | 0 | 0 | 0 | 0 | 0 | 0 | 0 | 0 | 0 | 0 | 0 | 0 | 0 | 0 | 0 | 0 | 0 | 0 | 0 | 0 | 0 | 25245 | 0 | 0 | 0 | 0 | 0 | 0 | 0 | 0 | 0 | 0 | 0 | 0 | 0 | 0 | 0 | 0 | 0 | 0 | 0 | 0 | 0 | 0 | 0 | 0 | 0 | 0 | 0 | 0 | 0 | 0 | 0 | 0 | 0 | 0 | 0 | 0 | 0 | 0 | 0 | 0 | 0 | 0 | 0 | 0 | 0 | 0 | 0 | 0 | 0 | 0 | 0 | 0 | 0 | 0 | 0 | 0 | 0 | 0 | 0 | 0 | 0 | 0 | 0 | 0 | 0 | 0 | 0 | 0 | 0 | 0 | 0 | 0 | 0 | 0 | 0 | 0 | 0 | 0 | 0 | 0 | 0 | 0 | 0 | [5 empty] | 0 | 0 | 0 | 0 | 0 |  |  |  | 0 | 0 | 0 | 0 | 0 | 0 | 0 | 0 | 0 | 0 | 0 | 0 | 0 | 0 | 0 | 0 | 0 | 0 | 0 | 0 |  | 0 | 0 | 0 | 0 | 0 | 0 | 0 | 0 | 0 | 0 | 0 | 0 |  |  |  | 0 | 0 | 0 | 0 | 0 | 0 | 0 | 0 | 0 | 0 | 0 | 0 | 0 | 0 | 0 | 0 | 0 | 0 | 0 | 0 | 0 | 0 | 0 | 0 | 0 | 0 | 0 | 0 | 0 | 0 | 0 | 0 | 0 | 0 | 0 | 0 | 0 |  | 0 | 0 | 0 | 0 | 0 | 0 | 0 | 0 | 0 | 0 | 0 | 0 | 0 |  |  |  |  | 0 | 0 | 0 | 25245
| 0 | 50*10 | 225 | 0 | 0 | 0 | 0 | 0 | 0 | 0 | 0 | 0 | 0 | 0 | 0 | 0 | 0 | 0 | 0 | 0 | 0 | 0 | 0 | 0 | 0 | 0 | 0 | 0 | 0 | 0 | 0 | 0 | 0 | 0 | 0 | 0 | 0 | 0 | 0 | 0 | 0 | 0 | 0 | 0 | 0 | 0 | 0 | 0 | 0 | 0 | 0 | 0 | 0 | 0 | 0 | 0 | 0 | 0 | 0 | 0 | 0 | 0 | 0 | 0 | 0 | 0 | 0 | 0 | 0 | 0 | 0 | 0 | 0 | 0 | 0 | 0 | 0 | 0 | 0 | 0 | 0 | 0 | 0 | 0 | 0 | 0 | 0 | 0 | 0 | 0 | 0 | 0 | 0 | 0 | 0 | 0 | 0 | 0 | 0 | 0 | 0 | 0 | 0 | 0 | 0 | 0 | 0 | 0 | 0 | 0 | 0 | 0 | 0 | 0 | 0 | 0 | 0 | 0 | 0 | 0 | 0 | 0 | 0 | 0 | 0 | 0 | 0 | 0 | 0 | 0 | 0 | 0 | 0 | 0 | 0 | 0 | 0 | 0 | 0 | 0 | 0 | 0 | 0 | 0 | [5 empty] | 0 | 0 | 0 | 0 | 0 |  |  |  | 0 | 0 | 0 | 0 | 0 | 0 | 0 | 0 | 0 | 0 | 0 | 0 | 0 | 0 | 0 | 0 | 0 | 0 | 0 | 0 |  | 0 | 0 | 0 | 0 | 0 | 0 | 0 | 0 | 0 | 0 | 0 | 0 |  |  |  | 0 | 0 | 0 | 0 | 0 | 0 | 0 | 0 | 0 | 0 | 0 | 0 | 0 | 0 | 0 | 0 | 0 | 0 | 0 | 0 | 0 | 0 | 0 | 0 | 0 | 0 | 0 | 0 | 0 | 0 | 0 | 0 | 0 | 0 | 0 | 0 | 0 |  | 0 | 0 | 0 | 0 | 0 | 0 | 0 | 0 | 0 | 0 | 0 | 0 | 0 |  |  |  |  | 0 | 0 | 0 | 0
| 0 | 45*10 | 180 | 0 | 0 | 0 | 0 | 0 | 0 | 0 | 0 | 0 | 0 | 0 | 0 | 0 | 0 | 0 | 0 | 0 | 0 | 0 | 0 | 0 | 0 | 0 | 0 | 0 | 0 | 0 | 0 | 0 | 0 | 0 | 0 | 0 | 0 | 0 | 0 | 0 | 0 | 0 | 0 | 0 | 0 | 0 | 0 | 0 | 0 | 0 | 0 | 0 | 0 | 0 | 0 | 0 | 0 | 0 | 0 | 0 | 0 | 0 | 0 | 0 | 0 | 0 | 0 | 0 | 0 | 0 | 0 | 0 | 0 | 0 | 0 | 0 | 0 | 0 | 0 | 0 | 0 | 0 | 0 | 0 | 0 | 0 | 0 | 0 | 0 | 0 | 0 | 0 | 0 | 0 | 0 | 0 | 0 | 0 | 0 | 0 | 0 | 0 | 0 | 0 | 0 | 0 | 0 | 0 | 0 | 0 | 0 | 0 | 0 | 0 | 0 | 0 | 0 | 0 | 0 | 0 | 0 | 0 | 0 | 0 | 0 | 0 | 0 | 0 | 0 | 0 | 0 | 0 | 0 | 0 | 0 | 0 | 0 | 0 | 0 | 0 | 0 | 0 | 0 | 0 | [5 empty] | 0 | 0 | 0 | 0 | 0 |  |  |  | 0 | 0 | 0 | 0 | 0 | 0 | 0 | 0 | 0 | 0 | 0 | 0 | 0 | 0 | 0 | 0 | 0 | 0 | 0 | 0 |  | 0 | 0 | 0 | 0 | 0 | 0 | 0 | 0 | 0 | 0 | 0 | 0 |  |  |  | 0 | 0 | 0 | 0 | 0 | 0 | 0 | 0 | 0 | 0 | 0 | 0 | 0 | 0 | 0 | 0 | 0 | 0 | 0 | 0 | 0 | 0 | 0 | 0 | 0 | 0 | 0 | 0 | 0 | 0 | 0 | 0 | 0 | 0 | 0 | 0 | 0 |  | 0 | 0 | 0 | 0 | 0 | 0 | 0 | 0 | 0 | 0 | 0 | 0 | 0 |  |  |  |  | 0 | 0 | 0 | 0
| 0 | 30*10 | 135 | 0 | 0 | 0 | 0 | 0 | 0 | 0 | 0 | 0 | 0 | 0 | 0 | 0 | 0 | 0 | 0 | 0 | 0 | 0 | 0 | 0 | 0 | 0 | 0 | 0 | 0 | 0 | 0 | 0 | 0 | 0 | 0 | 0 | 0 | 0 | 0 | 0 | 0 | 0 | 0 | 0 | 0 | 0 | 0 | 0 | 0 | 0 | 0 | 0 | 0 | 0 | 0 | 0 | 0 | 0 | 0 | 0 | 0 | 0 | 0 | 0 | 0 | 0 | 0 | 0 | 0 | 0 | 0 | 0 | 0 | 0 | 0 | 0 | 0 | 0 | 0 | 0 | 0 | 0 | 0 | 0 | 0 | 0 | 0 | 0 | 0 | 0 | 0 | 0 | 0 | 0 | 0 | 0 | 0 | 0 | 0 | 0 | 0 | 0 | 0 | 0 | 0 | 0 | 0 | 0 | 0 | 0 | 0 | 0 | 0 | 0 | 0 | 0 | 0 | 0 | 0 | 0 | 0 | 0 | 0 | 0 | 0 | 0 | 0 | 0 | 0 | 0 | 0 | 0 | 0 | 0 | 0 | 0 | 0 | 0 | 0 | 0 | 0 | 0 | 0 | 0 | [5 empty] | 0 | 0 | 0 | 0 | 0 |  |  |  | 0 | 0 | 0 | 0 | 0 | 0 | 0 | 0 | 0 | 0 | 0 | 0 | 0 | 0 | 0 | 0 | 0 | 0 | 0 | 0 |  | 0 | 0 | 0 | 0 | 0 | 0 | 0 | 0 | 0 | 0 | 0 | 0 |  |  |  | 0 | 0 | 0 | 0 | 0 | 0 | 0 | 0 | 0 | 0 | 0 | 0 | 0 | 0 | 0 | 0 | 0 | 0 | 0 | 0 | 0 | 0 | 0 | 0 | 0 | 0 | 0 | 0 | 0 | 0 | 0 | 0 | 0 | 0 | 0 | 0 | 0 |  | 0 | 0 | 0 | 0 | 0 | 0 | 0 | 0 | 0 | 0 | 0 | 0 | 0 |  |  |  |  | 0 | 0 | 0 | 0
| 0 | 25*10 | 112.5 | 0 | 0 | 0 | 0 | 0 | 0 | 0 | 0 | 0 | 0 | 0 | 0 | 0 | 0 | 0 | 0 | 0 | 0 | 0 | 0 | 0 | 0 | 0 | 0 | 0 | 0 | 0 | 0 | 0 | 0 | 0 | 0 | 0 | 0 | 0 | 0 | 0 | 0 | 0 | 0 | 0 | 0 | 0 | 0 | 0 | 0 | 0 | 0 | 0 | 0 | 0 | 0 | 0 | 0 | 0 | 0 | 0 | 0 | 0 | 0 | 0 | 0 | 0 | 0 | 0 | 0 | 0 | 0 | 0 | 0 | 0 | 0 | 0 | 0 | 0 | 0 | 0 | 0 | 0 | 0 | 0 | 0 | 0 | 0 | 0 | 0 | 0 | 0 | 0 | 0 | 0 | 0 | 0 | 0 | 0 | 0 | 0 | 0 | 0 | 0 | 0 | 0 | 0 | 0 | 0 | 0 | 0 | 0 | 0 | 0 | 0 | 0 | 0 | 0 | 0 | 0 | 0 | 0 | 0 | 0 | 0 | 0 | 0 | 0 | 0 | 0 | 0 | 0 | 0 | 0 | 0 | 0 | 0 | 0 | 0 | 0 | 0 | 0 | 0 | 0 | 0 | [5 empty] | 0 | 0 | 0 | 0 | 0 |  |  |  | 0 | 0 | 0 | 0 | 0 | 0 | 0 | 0 | 0 | 0 | 0 | 0 | 0 | 0 | 0 | 0 | 0 | 0 | 0 | 0 |  | 0 | 0 | 0 | 0 | 0 | 0 | 0 | 0 | 0 | 0 | 0 | 0 |  |  |  | 0 | 0 | 0 | 0 | 0 | 0 | 0 | 0 | 0 | 0 | 0 | 0 | 0 | 0 | 0 | 0 | 0 | 0 | 0 | 0 | 0 | 0 | 0 | 0 | 0 | 0 | 0 | 0 | 0 | 0 | 0 | 0 | 0 | 0 | 0 | 0 | 0 |  | 0 | 0 | 0 | 0 | 0 | 0 | 0 | 0 | 0 | 0 | 0 | 0 | 0 |  |  |  |  | 0 | 0 | 0 | 0
| 0 | 20*10 | 90 | 0 | 0 | 0 | 0 | 0 | 0 | 0 | 0 | 0 | 0 | 0 | 0 | 0 | 0 | 0 | 0 | 0 | 0 | 0 | 0 | 0 | 0 | 0 | 0 | 0 | 0 | 0 | 0 | 0 | 0 | 0 | 0 | 0 | 0 | 0 | 0 | 0 | 0 | 0 | 0 | 0 | 0 | 0 | 0 | 0 | 0 | 0 | 0 | 0 | 0 | 0 | 0 | 0 | 0 | 0 | 0 | 0 | 0 | 0 | 0 | 0 | 0 | 0 | 0 | 0 | 0 | 0 | 0 | 0 | 0 | 0 | 0 | 0 | 0 | 0 | 0 | 0 | 0 | 0 | 0 | 0 | 0 | 0 | 0 | 0 | 0 | 0 | 0 | 0 | 0 | 0 | 0 | 0 | 0 | 0 | 0 | 0 | 0 | 0 | 0 | 0 | 0 | 0 | 0 | 0 | 0 | 0 | 0 | 0 | 0 | 0 | 0 | 0 | 0 | 0 | 0 | 0 | 0 | 0 | 0 | 0 | 0 | 0 | 0 | 0 | 0 | 0 | 0 | 0 | 0 | 0 | 0 | 0 | 0 | 0 | 0 | 0 | 0 | 0 | 0 | 0 | [5 empty] | 0 | 0 | 0 | 0 | 0 |  |  |  | 0 | 0 | 0 | 0 | 0 | 0 | 0 | 0 | 0 | 0 | 0 | 0 | 0 | 0 | 0 | 0 | 0 | 0 | 0 | 0 |  | 0 | 0 | 0 | 0 | 0 | 0 | 0 | 0 | 0 | 0 | 0 | 0 |  |  |  | 0 | 0 | 0 | 0 | 0 | 0 | 0 | 0 | 0 | 0 | 0 | 0 | 0 | 0 | 0 | 0 | 0 | 0 | 0 | 0 | 0 | 0 | 0 | 0 | 0 | 0 | 0 | 0 | 0 | 0 | 0 | 0 | 0 | 0 | 0 | 0 | 0 |  | 0 | 0 | 0 | 0 | 0 | 0 | 0 | 0 | 0 | 0 | 0 | 0 | 0 |  |  |  |  | 0 | 0 | 0 | 0
| 0 | 20*5 | 45 | 0 | 0 | 0 | 0 | 0 | 0 | 0 | 0 | 0 | 0 | 0 | 0 | 0 | 0 | 0 | 0 | 0 | 0 | 0 | 0 | 0 | 0 | 0 | 0 | 0 | 0 | 0 | 0 | 0 | 0 | 0 | 0 | 0 | 0 | 0 | 0 | 0 | 0 | 0 | 0 | 0 | 0 | 0 | 0 | 0 | 0 | 0 | 0 | 0 | 0 | 0 | 0 | 0 | 0 | 0 | 0 | 0 | 0 | 0 | 0 | 0 | 0 | 0 | 0 | 0 | 0 | 0 | 0 | 0 | 0 | 0 | 0 | 0 | 0 | 0 | 0 | 0 | 0 | 0 | 0 | 0 | 0 | 0 | 0 | 0 | 0 | 0 | 0 | 0 | 0 | 0 | 0 | 0 | 0 | 0 | 0 | 0 | 0 | 0 | 0 | 0 | 0 | 0 | 0 | 0 | 0 | 0 | 0 | 0 | 0 | 0 | 0 | 0 | 0 | 0 | 0 | 0 | 0 | 0 | 0 | 0 | 0 | 0 | 0 | 0 | 0 | 0 | 0 | 0 | 0 | 0 | 0 | 0 | 0 | 0 | 0 | 0 | 0 | 0 | 0 | 0 | [5 empty] | 0 | 0 | 0 | 0 | 0 |  |  |  | 0 | 0 | 0 | 0 | 0 | 0 | 0 | 0 | 0 | 0 | 0 | 0 | 0 | 0 | 0 | 0 | 0 | 0 | 0 | 0 |  | 0 | 0 | 0 | 0 | 0 | 0 | 0 | 0 | 0 | 0 | 0 | 0 |  |  |  | 0 | 0 | 0 | 0 | 0 | 0 | 0 | 0 | 0 | 0 | 0 | 0 | 0 | 0 | 0 | 0 | 0 | 0 | 0 | 0 | 0 | 0 | 0 | 0 | 0 | 0 | 0 | 0 | 0 | 0 | 0 | 0 | 0 | 0 | 0 | 0 | 0 |  | 0 | 0 | 0 | 0 | 0 | 0 | 0 | 0 | 0 | 0 | 0 | 0 | 0 |  |  |  |  | 0 | 0 | 0 | 0
| 0 | 15*5 | 33.75 | 0 | 0 | 0 | 0 | 0 | 0 | 0 | 0 | 0 | 0 | 0 | 0 | 0 | 0 | 0 | 0 | 0 | 0 | 0 | 0 | 0 | 0 | 0 | 0 | 0 | 0 | 0 | 0 | 0 | 0 | 0 | 0 | 0 | 0 | 0 | 0 | 0 | 0 | 0 | 0 | 0 | 0 | 0 | 0 | 0 | 0 | 0 | 0 | 0 | 0 | 0 | 0 | 0 | 0 | 0 | 0 | 0 | 0 | 0 | 0 | 0 | 0 | 0 | 0 | 0 | 0 | 0 | 0 | 0 | 0 | 0 | 0 | 0 | 0 | 0 | 0 | 0 | 0 | 0 | 0 | 0 | 0 | 0 | 0 | 0 | 0 | 0 | 0 | 0 | 0 | 0 | 0 | 0 | 0 | 0 | 0 | 0 | 0 | 0 | 0 | 0 | 0 | 0 | 0 | 0 | 0 | 0 | 0 | 0 | 0 | 0 | 0 | 0 | 0 | 0 | 0 | 0 | 0 | 0 | 0 | 0 | 0 | 0 | 0 | 0 | 0 | 0 | 0 | 0 | 0 | 0 | 0 | 0 | 0 | 0 | 0 | 0 | 0 | 0 | 0 | 0 | [5 empty] | 0 | 0 | 0 | 0 | 0 |  |  |  | 0 | 0 | 0 | 0 | 0 | 0 | 0 | 0 | 0 | 0 | 0 | 0 | 0 | 0 | 0 | 0 | 0 | 0 | 0 | 0 |  | 0 | 0 | 0 | 0 | 0 | 0 | 0 | 0 | 0 | 0 | 0 | 0 |  |  |  | 0 | 0 | 0 | 0 | 0 | 0 | 0 | 0 | 0 | 0 | 0 | 0 | 0 | 0 | 0 | 0 | 0 | 0 | 0 | 0 | 0 | 0 | 0 | 0 | 0 | 0 | 0 | 0 | 0 | 0 | 0 | 0 | 0 | 0 | 0 | 0 | 0 |  | 0 | 0 | 0 | 0 | 0 | 0 | 0 | 0 | 0 | 0 | 0 | 0 | 0 |  |  |  |  | 0 | 0 | 0 | 0
| 0 | 12*5 | 27 | 0 | 0 | 0 | 0 | 0 | 0 | 0 | 0 | 0 | 0 | 0 | 0 | 0 | 0 | 0 | 0 | 0 | 0 | 0 | 0 | 0 | 0 | 0 | 0 | 0 | 0 | 0 | 0 | 0 | 0 | 0 | 0 | 0 | 0 | 0 | 0 | 0 | 0 | 0 | 0 | 0 | 0 | 0 | 0 | 0 | 0 | 0 | 0 | 0 | 0 | 0 | 0 | 0 | 0 | 0 | 0 | 0 | 0 | 0 | 0 | 0 | 0 | 0 | 0 | 0 | 0 | 0 | 0 | 0 | 0 | 0 | 0 | 0 | 0 | 0 | 0 | 0 | 0 | 0 | 0 | 0 | 0 | 0 | 0 | 0 | 0 | 0 | 0 | 0 | 0 | 0 | 0 | 0 | 0 | 0 | 0 | 0 | 0 | 0 | 0 | 0 | 0 | 0 | 0 | 0 | 0 | 0 | 0 | 0 | 0 | 0 | 0 | 0 | 0 | 0 | 0 | 0 | 0 | 0 | 0 | 0 | 0 | 0 | 0 | 0 | 0 | 0 | 0 | 0 | 0 | 0 | 0 | 0 | 0 | 0 | 0 | 0 | 0 | 0 | 0 | 0 | [5 empty] | 0 | 0 | 0 | 0 | 0 |  |  |  | 0 | 0 | 0 | 0 | 0 | 0 | 0 | 0 | 0 | 0 | 0 | 0 | 0 | 0 | 0 | 0 | 0 | 0 | 0 | 0 |  | 0 | 0 | 0 | 0 | 0 | 0 | 0 | 0 | 0 | 0 | 0 | 0 |  |  |  | 0 | 0 | 0 | 0 | 0 | 0 | 0 | 0 | 0 | 0 | 0 | 0 | 0 | 0 | 0 | 0 | 0 | 0 | 0 | 0 | 0 | 0 | 0 | 0 | 0 | 0 | 0 | 0 | 0 | 0 | 0 | 0 | 0 | 0 | 0 | 0 | 0 |  | 0 | 0 | 0 | 0 | 0 | 0 | 0 | 0 | 0 | 0 | 0 | 0 | 0 |  |  |  |  | 0 | 0 | 0 | 0
| 0 | ROTARY HANDLE 800A | 550 | 0 | 0 | 0 | 0 | 0 | 0 | 0 | 0 | 0 | 0 | 0 | 0 | 0 | 0 | 0 | 0 | 0 | 0 | 0 | 0 | 0 | 0 | 0 | 0 | 0 | 0 | 0 | 0 | 0 | 0 | 0 | 0 | 0 | 0 | 0 | 0 | 0 | 0 | 0 | 0 | 0 | 0 | 0 | 0 | 0 | 0 | 0 | 0 | 0 | 0 | 0 | 0 | 0 | 0 | 0 | 0 | 0 | 0 | 0 | 0 | 0 | 0 | 0 | 0 | 0 | 0 | 0 | 0 | 0 | 0 | 0 | 0 | 0 | 0 | 0 | 0 | 0 | 0 | 0 | 0 | 0 | 0 | 0 | 0 | 0 | 0 | 0 | 0 | 0 | 0 | 0 | 0 | 0 | 0 | 0 | 0 | 0 | 0 | 0 | 0 | 0 | 0 | 0 | 0 | 0 | 0 | 0 | 0 | 0 | 0 | 0 | 0 | 0 | 0 | 0 | 0 | 0 | 0 | 0 | 0 | 0 | 0 | 0 | 0 | 0 | 0 | 0 | 0 | 0 | 0 | 0 | 0 | 0 | 0 | 0 | 0 | 0 | 0 | 0 | 0 | 0 | [5 empty] | 0 | 0 | 0 | 0 | 0 |  |  |  | 0 | 0 | 0 | 0 | 0 | 0 | 0 | 0 | 0 | 0 | 0 | 0 | 0 | 0 | 0 | 0 | 0 | 0 | 0 | 0 |  | 0 | 0 | 0 | 0 | 0 | 0 | 0 | 0 | 0 | 0 | 0 | 0 |  |  |  | 0 | 0 | 0 | 0 | 0 | 0 | 0 | 0 | 0 | 0 | 0 | 0 | 0 | 0 | 0 | 0 | 0 | 0 | 0 | 0 | 0 | 0 | 0 | 0 | 0 | 0 | 0 | 0 | 0 | 0 | 0 | 0 | 0 | 0 | 0 | 0 | 0 |  | 0 | 0 | 0 | 0 | 0 | 0 | 0 | 0 | 0 | 0 | 0 | 0 | 0 |  |  |  |  | 0 | 0 | 0 | 0
| 0 | ROTARY HANDLE 400/630 | 445 | 0 | 0 | 0 | 0 | 0 | 0 | 0 | 0 | 0 | 0 | 0 | 0 | 0 | 0 | 0 | 0 | 0 | 0 | 0 | 0 | 0 | 0 | 0 | 0 | 0 | 0 | 0 | 0 | 0 | 0 | 0 | 0 | 0 | 0 | 0 | 0 | 0 | 0 | 0 | 0 | 0 | 0 | 0 | 0 | 0 | 0 | 0 | 0 | 0 | 0 | 0 | 0 | 0 | 0 | 0 | 0 | 0 | 0 | 0 | 0 | 0 | 0 | 0 | 0 | 0 | 0 | 0 | 0 | 0 | 0 | 0 | 0 | 0 | 0 | 0 | 0 | 0 | 0 | 0 | 0 | 0 | 0 | 0 | 0 | 0 | 0 | 0 | 0 | 0 | 0 | 0 | 0 | 0 | 0 | 0 | 0 | 0 | 0 | 0 | 0 | 0 | 0 | 0 | 0 | 0 | 0 | 0 | 0 | 0 | 0 | 0 | 0 | 0 | 0 | 0 | 0 | 0 | 0 | 0 | 0 | 0 | 0 | 0 | 0 | 0 | 0 | 0 | 0 | 0 | 0 | 0 | 0 | 0 | 0 | 0 | 0 | 0 | 0 | 0 | 0 | 0 | [5 empty] | 0 | 0 | 0 | 0 | 0 |  |  |  | 0 | 0 | 0 | 0 | 0 | 0 | 0 | 0 | 0 | 0 | 0 | 0 | 0 | 0 | 0 | 0 | 0 | 0 | 0 | 0 |  | 0 | 0 | 0 | 0 | 0 | 0 | 0 | 0 | 0 | 0 | 0 | 0 |  |  |  | 0 | 0 | 0 | 0 | 0 | 0 | 0 | 0 | 0 | 0 | 0 | 0 | 0 | 0 | 0 | 0 | 0 | 0 | 0 | 0 | 0 | 0 | 0 | 0 | 0 | 0 | 0 | 0 | 0 | 0 | 0 | 0 | 0 | 0 | 0 | 0 | 0 |  | 0 | 0 | 0 | 0 | 0 | 0 | 0 | 0 | 0 | 0 | 0 | 0 | 0 |  |  |  |  | 0 | 0 | 0 | 0
| 0 | ROTARY HANDLE 160/250A | 345 | 0 | 0 | 0 | 0 | 0 | 0 | 0 | 0 | 0 | 0 | 0 | 0 | 0 | 0 | 0 | 0 | 0 | 0 | 0 | 0 | 0 | 0 | 0 | 0 | 0 | 0 | 0 | 0 | 0 | 0 | 0 | 0 | 0 | 0 | 0 | 0 | 0 | 0 | 0 | 0 | 0 | 0 | 0 | 0 | 0 | 0 | 0 | 0 | 0 | 0 | 0 | 0 | 0 | 0 | 0 | 0 | 0 | 0 | 0 | 0 | 0 | 0 | 0 | 0 | 0 | 0 | 0 | 0 | 0 | 0 | 0 | 0 | 0 | 0 | 0 | 0 | 0 | 0 | 0 | 0 | 0 | 0 | 0 | 0 | 0 | 0 | 0 | 0 | 0 | 0 | 0 | 0 | 0 | 0 | 0 | 0 | 0 | 0 | 0 | 0 | 0 | 0 | 0 | 0 | 0 | 0 | 0 | 0 | 0 | 0 | 0 | 0 | 0 | 0 | 0 | 0 | 0 | 0 | 0 | 0 | 0 | 0 | 0 | 0 | 0 | 0 | 0 | 0 | 0 | 0 | 0 | 0 | 0 | 0 | 0 | 0 | 0 | 0 | 0 | 0 | 0 | [5 empty] | 0 | 0 | 0 | 0 | 0 |  |  |  | 0 | 0 | 0 | 0 | 0 | 0 | 0 | 0 | 0 | 0 | 0 | 0 | 0 | 0 | 0 | 0 | 0 | 0 | 0 | 0 |  | 0 | 0 | 0 | 0 | 0 | 0 | 0 | 0 | 0 | 0 | 0 | 0 |  |  |  | 0 | 0 | 0 | 0 | 0 | 0 | 0 | 0 | 0 | 0 | 0 | 0 | 0 | 0 | 0 | 0 | 0 | 0 | 0 | 0 | 0 | 0 | 0 | 0 | 0 | 0 | 0 | 0 | 0 | 0 | 0 | 0 | 0 | 0 | 0 | 0 | 0 |  | 0 | 0 | 0 | 0 | 0 | 0 | 0 | 0 | 0 | 0 | 0 | 0 | 0 |  |  |  |  | 0 | 0 | 0 | 0
| 0 | ROTARY HANDLE 100A | 245 | 0 | 0 | 0 | 0 | 0 | 0 | 0 | 0 | 0 | 0 | 0 | 0 | 0 | 0 | 0 | 0 | 0 | 0 | 0 | 0 | 0 | 0 | 0 | 0 | 0 | 0 | 0 | 0 | 0 | 0 | 0 | 0 | 0 | 0 | 0 | 0 | 0 | 0 | 0 | 0 | 0 | 0 | 0 | 0 | 0 | 0 | 0 | 0 | 0 | 0 | 0 | 0 | 0 | 0 | 0 | 0 | 0 | 0 | 0 | 0 | 0 | 0 | 0 | 0 | 0 | 0 | 0 | 0 | 0 | 0 | 0 | 0 | 0 | 0 | 0 | 0 | 0 | 0 | 0 | 0 | 0 | 0 | 0 | 0 | 0 | 0 | 0 | 0 | 0 | 0 | 0 | 0 | 0 | 0 | 0 | 0 | 0 | 0 | 0 | 0 | 0 | 0 | 0 | 0 | 0 | 0 | 0 | 0 | 0 | 0 | 0 | 0 | 0 | 0 | 0 | 0 | 0 | 0 | 0 | 0 | 0 | 0 | 0 | 0 | 0 | 0 | 0 | 0 | 0 | 0 | 0 | 0 | 0 | 0 | 0 | 0 | 0 | 0 | 0 | 0 | 0 | [5 empty] | 0 | 0 | 0 | 0 | 0 |  |  |  | 0 | 0 | 0 | 0 | 0 | 0 | 0 | 0 | 0 | 0 | 0 | 0 | 0 | 0 | 0 | 0 | 0 | 0 | 0 | 0 |  | 0 | 0 | 0 | 0 | 0 | 0 | 0 | 0 | 0 | 0 | 0 | 0 |  |  |  | 0 | 0 | 0 | 0 | 0 | 0 | 0 | 0 | 0 | 0 | 0 | 0 | 0 | 0 | 0 | 0 | 0 | 0 | 0 | 0 | 0 | 0 | 0 | 0 | 0 | 0 | 0 | 0 | 0 | 0 | 0 | 0 | 0 | 0 | 0 | 0 | 0 |  | 0 | 0 | 0 | 0 | 0 | 0 | 0 | 0 | 0 | 0 | 0 | 0 | 0 |  |  |  |  | 0 | 0 | 0 | 0
| 0 | 5.5+11KW S/D | 400 | 0 | 0 | 0 | 0 | 0 | 0 | 0 | 0 | 0 | 0 | 0 | 0 | 0 | 0 | 0 | 0 | 0 | 0 | 0 | 0 | 0 | 0 | 0 | 0 | 0 | 0 | 0 | 0 | 0 | 0 | 0 | 0 | 0 | 0 | 0 | 0 | 0 | 0 | 0 | 0 | 0 | 0 | 0 | 0 | 0 | 0 | 0 | 0 | 0 | 0 | 0 | 0 | 0 | 0 | 0 | 0 | 0 | 0 | 0 | 0 | 0 | 0 | 0 | 0 | 0 | 0 | 0 | 0 | 0 | 0 | 0 | 0 | 0 | 0 | 0 | 0 | 0 | 0 | 0 | 0 | 0 | 0 | 0 | 0 | 0 | 0 | 0 | 0 | 0 | 0 | 0 | 0 | 0 | 0 | 0 | 0 | 0 | 0 | 0 | 0 | 0 | 0 | 0 | 0 | 0 | 0 | 0 | 0 | 0 | 0 | 0 | 0 | 0 | 0 | 0 | 0 | 0 | 0 | 0 | 0 | 0 | 0 | 0 | 0 | 0 | 0 | 0 | 0 | 0 | 0 | 0 | 0 | 0 | 0 | 0 | 0 | 0 | 0 | 0 | 0 | 0 | [5 empty] | 0 | 0 | 0 | 0 | 0 |  |  |  | 0 | 0 | 0 | 0 | 0 | 0 | 0 | 0 | 0 | 0 | 0 | 0 | 0 | 0 | 0 | 0 | 0 | 0 | 0 | 0 |  | 0 | 0 | 0 | 0 | 0 | 0 | 0 | 0 | 0 | 0 | 0 | 0 |  |  |  | 0 | 0 | 0 | 0 | 0 | 0 | 0 | 0 | 0 | 0 | 0 | 0 | 0 | 0 | 0 | 0 | 0 | 0 | 0 | 0 | 0 | 0 | 0 | 0 | 0 | 0 | 0 | 0 | 0 | 0 | 0 | 0 | 0 | 0 | 0 | 0 | 0 |  | 0 | 0 | 0 | 0 | 0 | 0 | 0 | 0 | 0 | 0 | 0 | 0 | 0 |  |  |  |  | 0 | 0 | 0 | 0
| 0 | DOL | 200 | 0 | 0 | 0 | 0 | 0 | 0 | 0 | 0 | 0 | 0 | 0 | 0 | 0 | 0 | 0 | 0 | 0 | 0 | 0 | 0 | 0 | 0 | 0 | 0 | 0 | 0 | 0 | 0 | 0 | 0 | 0 | 0 | 0 | 0 | 0 | 0 | 0 | 0 | 0 | 0 | 0 | 0 | 0 | 0 | 0 | 0 | 0 | 0 | 0 | 0 | 0 | 0 | 0 | 0 | 0 | 0 | 0 | 0 | 0 | 0 | 0 | 0 | 0 | 0 | 0 | 0 | 0 | 0 | 0 | 0 | 0 | 0 | 0 | 0 | 0 | 0 | 0 | 0 | 0 | 0 | 0 | 0 | 0 | 0 | 0 | 0 | 0 | 0 | 0 | 0 | 0 | 0 | 0 | 0 | 0 | 0 | 0 | 0 | 0 | 0 | 0 | 0 | 0 | 0 | 0 | 0 | 0 | 0 | 0 | 0 | 0 | 0 | 0 | 0 | 0 | 0 | 0 | 0 | 0 | 0 | 0 | 0 | 0 | 0 | 0 | 0 | 0 | 0 | 0 | 0 | 0 | 0 | 0 | 0 | 0 | 0 | 0 | 0 | 0 | 0 | 0 | [5 empty] | 0 | 0 | 0 | 0 | 0 |  |  |  | 0 | 0 | 0 | 0 | 0 | 0 | 0 | 0 | 0 | 0 | 0 | 0 | 0 | 0 | 0 | 0 | 0 | 0 | 0 | 0 |  | 0 | 0 | 0 | 0 | 0 | 0 | 0 | 0 | 0 | 0 | 0 | 0 |  |  |  | 0 | 0 | 0 | 0 | 0 | 0 | 0 | 0 | 0 | 0 | 0 | 0 | 0 | 0 | 0 | 0 | 0 | 0 | 0 | 0 | 0 | 0 | 0 | 0 | 0 | 0 | 0 | 0 | 0 | 0 | 0 | 0 | 0 | 0 | 0 | 0 | 0 |  | 0 | 0 | 0 | 0 | 0 | 0 | 0 | 0 | 0 | 0 | 0 | 0 | 0 |  |  |  |  | 0 | 0 | 0 | 0
| EATON2 | SHUNT TRIP PROVISION | 430.82 | 0 | 0 | 0 | 0 | 0 | 0 | 0 | 0 | 0 | 0 | 0 | 0 | 0 | 0 | 0 | 0 | 0 | 0 | 0 | 0 | 0 | 0 | 0 | 0 | 0 | 0 | 0 | 0 | 0 | 0 | 0 | 0 | 0 | 0 | 0 | 0 | 0 | 0 | 0 | 0 | 0 | 0 | 0 | 0 | 0 | 0 | 0 | 0 | 0 | 0 | 0 | 0 | 0 | 0 | 0 | 0 | 861.64 | 0 | 0 | 0 | 0 | 0 | 0 | 0 | 0 | 0 | 0 | 0 | 0 | 0 | 0 | 0 | 0 | 0 | 0 | 0 | 1723.28 | 0 | 0 | 0 | 0 | 0 | 0 | 0 | 0 | 0 | 0 | 0 | 0 | 0 | 0 | 0 | 0 | 0 | 0 | 0 | 0 | 0 | 0 | 0 | 0 | 0 | 0 | 0 | 0 | 0 | 0 | 0 | 0 | 0 | 0 | 0 | 0 | 0 | 0 | 0 | 0 | 0 | 0 | 0 | 0 | 0 | 0 | 0 | 0 | 0 | 0 | 0 | 0 | 0 | 0 | 0 | 0 | 0 | 0 | 0 | 0 | 0 | 0 | 0 | 0 | [5 empty] | 0 | 0 | 0 | 0 | 0 |  |  |  | 0 | 0 | 0 | 0 | 0 | 0 | 0 | 0 | 0 | 0 | 0 | 0 | 0 | 0 | 0 | 0 | 0 | 0 | 0 | 0 |  | 0 | 0 | 0 | 0 | 0 | 0 | 0 | 0 | 0 | 0 | 0 | 0 |  |  |  | 0 | 0 | 0 | 0 | 0 | 0 | 0 | 0 | 0 | 0 | 0 | 0 | 0 | 0 | 0 | 0 | 0 | 0 | 0 | 0 | 0 | 0 | 0 | 0 | 0 | 0 | 0 | 0 | 0 | 0 | 0 | 0 | 0 | 0 | 0 | 0 | 0 |  | 0 | 0 | 0 | 0 | 0 | 0 | 0 | 0 | 0 | 0 | 0 | 0 | 0 |  |  |  |  | 0 | 0 | 0 | 2584.92
| ALFANAR | 1400X800X300 | 1364 | 0 | 0 | 0 | 0 | 0 | 0 | 0 | 0 | 0 | 0 | 0 | 0 | 0 | 0 | 0 | 0 | 0 | 0 | 0 | 0 | 0 | 0 | 0 | 0 | 0 | 0 | 0 | 0 | 0 | 0 | 0 | 0 | 0 | 0 | 0 | 0 | 0 | 0 | 0 | 0 | 0 | 0 | 0 | 0 | 0 | 0 | 0 | 0 | 0 | 0 | 0 | 0 | 0 | 0 | 0 | 0 | 0 | 0 | 0 | 0 | 0 | 0 | 0 | 1364 | 0 | 0 | 0 | 0 | 0 | 0 | 0 | 1364 | 0 | 0 | 0 | 0 | 0 | 0 | 0 | 0 | 0 | 0 | 0 | 0 | 0 | 0 | 0 | 0 | 0 | 0 | 0 | 0 | 0 | 0 | 0 | 0 | 0 | 0 | 0 | 0 | 0 | 0 | 0 | 0 | 0 | 0 | 0 | 0 | 0 | 0 | 0 | 0 | 0 | 0 | 0 | 0 | 0 | 0 | 0 | 0 | 0 | 0 | 0 | 0 | 0 | 0 | 0 | 0 | 0 | 0 | 0 | 0 | 0 | 0 | 0 | 0 | 0 | 0 | 0 | 0 | 0 | [5 empty] | 0 | 0 | 0 | 0 | 0 |  |  |  | 0 | 0 | 0 | 0 | 0 | 0 | 0 | 0 | 0 | 0 | 0 | 0 | 0 | 0 | 0 | 0 | 0 | 0 | 0 | 0 |  | 0 | 0 | 0 | 0 | 0 | 0 | 0 | 0 | 0 | 0 | 0 | 0 |  |  |  | 0 | 0 | 0 | 0 | 0 | 0 | 0 | 0 | 0 | 0 | 0 | 0 | 0 | 0 | 0 | 0 | 0 | 0 | 0 | 0 | 0 | 0 | 0 | 0 | 0 | 0 | 0 | 0 | 0 | 0 | 0 | 0 | 0 | 0 | 0 | 0 | 0 |  | 0 | 0 | 0 | 0 | 0 | 0 | 0 | 0 | 0 | 0 | 0 | 0 | 0 |  |  |  |  | 0 | 0 | 0 | 2728
| ALFANAR | 2000x800x600 | 1350 | 0 | 0 | 0 | 0 | 0 | 0 | 0 | 0 | 0 | 0 | 0 | 0 | 0 | 0 | 0 | 0 | 0 | 0 | 0 | 0 | 0 | 0 | 0 | 0 | 0 | 0 | 0 | 0 | 0 | 0 | 0 | 0 | 0 | 0 | 0 | 0 | 0 | 0 | 0 | 0 | 0 | 0 | 0 | 0 | 0 | 0 | 0 | 0 | 0 | 0 | 0 | 0 | 0 | 0 | 0 | 0 | 0 | 0 | 0 | 0 | 0 | 0 | 0 | 0 | 0 | 0 | 0 | 0 | 0 | 0 | 0 | 0 | 0 | 0 | 0 | 0 | 0 | 0 | 0 | 0 | 0 | 0 | 0 | 0 | 0 | 0 | 0 | 0 | 0 | 0 | 0 | 0 | 0 | 0 | 0 | 0 | 0 | 0 | 0 | 0 | 0 | 0 | 0 | 0 | 0 | 0 | 0 | 0 | 0 | 0 | 0 | 0 | 0 | 0 | 0 | 0 | 0 | 0 | 0 | 0 | 0 | 0 | 0 | 0 | 0 | 0 | 0 | 0 | 0 | 0 | 0 | 0 | 0 | 0 | 0 | 0 | 0 | 0 | 0 | 0 | 0 | [5 empty] | 0 | 0 | 0 | 0 | 0 |  |  |  | 0 | 0 | 0 | 0 | 0 | 0 | 0 | 0 | 0 | 0 | 0 | 0 | 0 | 0 | 0 | 0 | 0 | 0 | 0 | 0 |  | 0 | 0 | 0 | 0 | 0 | 0 | 0 | 0 | 0 | 0 | 0 | 0 |  |  |  | 0 | 0 | 0 | 0 | 0 | 0 | 0 | 0 | 0 | 0 | 0 | 0 | 0 | 0 | 0 | 0 | 0 | 0 | 0 | 0 | 0 | 0 | 0 | 0 | 0 | 0 | 0 | 0 | 0 | 0 | 0 | 0 | 0 | 0 | 0 | 0 | 0 |  | 0 | 0 | 0 | 0 | 0 | 0 | 0 | 0 | 0 | 0 | 0 | 0 | 0 |  |  |  |  | 0 | 0 | 0 | 0
| ALFANAR | 2000x600x600 | 1150 | 0 | 0 | 0 | 0 | 0 | 0 | 0 | 0 | 0 | 0 | 0 | 0 | 0 | 0 | 0 | 0 | 0 | 0 | 0 | 0 | 0 | 0 | 0 | 0 | 0 | 0 | 0 | 0 | 0 | 0 | 0 | 0 | 0 | 0 | 0 | 0 | 0 | 0 | 0 | 0 | 0 | 0 | 0 | 0 | 0 | 0 | 0 | 0 | 0 | 0 | 0 | 0 | 0 | 0 | 0 | 0 | 0 | 0 | 0 | 0 | 0 | 0 | 0 | 0 | 0 | 0 | 0 | 0 | 0 | 0 | 0 | 0 | 0 | 0 | 0 | 0 | 0 | 0 | 0 | 0 | 0 | 0 | 0 | 0 | 0 | 0 | 0 | 0 | 0 | 0 | 0 | 0 | 0 | 0 | 0 | 0 | 0 | 0 | 0 | 0 | 0 | 0 | 0 | 0 | 0 | 0 | 0 | 0 | 0 | 0 | 0 | 0 | 0 | 0 | 0 | 0 | 0 | 0 | 0 | 0 | 0 | 0 | 0 | 0 | 0 | 0 | 0 | 0 | 0 | 0 | 0 | 0 | 0 | 0 | 0 | 0 | 0 | 0 | 0 | 0 | 0 | [5 empty] | 0 | 0 | 0 | 0 | 0 |  |  |  | 0 | 0 | 0 | 0 | 0 | 0 | 0 | 0 | 0 | 0 | 0 | 0 | 0 | 0 | 0 | 0 | 0 | 0 | 0 | 0 |  | 0 | 0 | 0 | 0 | 0 | 0 | 0 | 0 | 0 | 0 | 0 | 0 |  |  |  | 0 | 0 | 0 | 0 | 0 | 0 | 0 | 0 | 0 | 0 | 0 | 0 | 0 | 0 | 0 | 0 | 0 | 0 | 0 | 0 | 0 | 0 | 0 | 0 | 0 | 0 | 0 | 0 | 0 | 0 | 0 | 0 | 0 | 0 | 0 | 0 | 0 |  | 0 | 0 | 0 | 0 | 0 | 0 | 0 | 0 | 0 | 0 | 0 | 0 | 0 |  |  |  |  | 0 | 0 | 0 | 0
| ALFANAR | 2000X1000X600 | 1550 | 0 | 0 | 0 | 0 | 0 | 0 | 0 | 0 | 0 | 0 | 0 | 0 | 0 | 0 | 0 | 0 | 0 | 0 | 0 | 0 | 0 | 0 | 0 | 0 | 0 | 0 | 0 | 0 | 0 | 0 | 0 | 0 | 0 | 0 | 0 | 0 | 0 | 0 | 0 | 0 | 0 | 0 | 0 | 0 | 0 | 0 | 0 | 0 | 0 | 0 | 0 | 0 | 0 | 0 | 0 | 0 | 0 | 0 | 0 | 0 | 0 | 0 | 0 | 0 | 0 | 0 | 0 | 0 | 0 | 0 | 0 | 0 | 0 | 0 | 0 | 0 | 0 | 0 | 0 | 0 | 0 | 0 | 0 | 0 | 0 | 0 | 0 | 0 | 0 | 0 | 0 | 0 | 0 | 0 | 0 | 0 | 0 | 0 | 0 | 0 | 0 | 0 | 0 | 0 | 0 | 0 | 0 | 0 | 0 | 0 | 0 | 0 | 0 | 0 | 0 | 0 | 0 | 0 | 0 | 0 | 0 | 0 | 0 | 0 | 0 | 0 | 0 | 0 | 0 | 0 | 0 | 0 | 0 | 0 | 0 | 0 | 0 | 0 | 0 | 0 | 0 | [5 empty] | 0 | 0 | 0 | 0 | 0 |  |  |  | 0 | 0 | 0 | 0 | 0 | 0 | 0 | 0 | 0 | 0 | 0 | 0 | 0 | 0 | 0 | 0 | 0 | 0 | 0 | 0 |  | 0 | 0 | 0 | 0 | 0 | 0 | 0 | 0 | 0 | 0 | 0 | 0 |  |  |  | 0 | 0 | 0 | 0 | 0 | 0 | 0 | 0 | 0 | 0 | 0 | 0 | 0 | 0 | 0 | 0 | 0 | 0 | 0 | 0 | 0 | 0 | 0 | 0 | 0 | 0 | 0 | 0 | 0 | 0 | 0 | 0 | 0 | 0 | 0 | 0 | 0 |  | 0 | 0 | 0 | 0 | 0 | 0 | 0 | 0 | 0 | 0 | 0 | 0 | 0 |  |  |  |  | 0 | 0 | 0 | 0
| ALFANAR | 1400X1200X400 | 2188 | 0 | 0 | 0 | 0 | 0 | 0 | 0 | 0 | 0 | 0 | 0 | 0 | 0 | 0 | 0 | 0 | 0 | 0 | 0 | 0 | 0 | 0 | 0 | 0 | 0 | 0 | 0 | 0 | 0 | 0 | 0 | 0 | 0 | 0 | 0 | 0 | 0 | 0 | 0 | 0 | 0 | 0 | 0 | 0 | 0 | 0 | 0 | 0 | 0 | 0 | 0 | 0 | 0 | 0 | 0 | 0 | 0 | 0 | 0 | 0 | 0 | 0 | 0 | 0 | 0 | 0 | 0 | 0 | 0 | 0 | 0 | 0 | 0 | 0 | 2188 | 2188 | 0 | 0 | 0 | 0 | 0 | 0 | 0 | 0 | 0 | 0 | 0 | 0 | 0 | 0 | 0 | 0 | 0 | 0 | 0 | 0 | 0 | 0 | 0 | 0 | 0 | 0 | 0 | 0 | 0 | 0 | 0 | 0 | 0 | 0 | 0 | 0 | 0 | 0 | 0 | 0 | 0 | 0 | 0 | 0 | 0 | 0 | 0 | 0 | 0 | 0 | 0 | 0 | 0 | 0 | 0 | 0 | 0 | 0 | 0 | 0 | 0 | 0 | 0 | 0 | 0 | [5 empty] | 0 | 0 | 0 | 0 | 0 |  |  |  | 0 | 0 | 0 | 0 | 0 | 0 | 0 | 0 | 0 | 0 | 0 | 0 | 0 | 0 | 0 | 0 | 0 | 0 | 0 | 0 |  | 0 | 0 | 0 | 0 | 0 | 0 | 0 | 0 | 0 | 0 | 0 | 0 |  |  |  | 0 | 0 | 0 | 0 | 0 | 0 | 0 | 0 | 0 | 0 | 0 | 0 | 0 | 0 | 0 | 0 | 0 | 0 | 0 | 0 | 0 | 0 | 0 | 0 | 0 | 0 | 0 | 0 | 0 | 0 | 0 | 0 | 0 | 0 | 0 | 0 | 0 |  | 0 | 0 | 0 | 0 | 0 | 0 | 0 | 0 | 0 | 0 | 0 | 0 | 0 |  |  |  |  | 0 | 0 | 0 | 4376
| ALFANAR | 1400X600X300 | 1142 | 0 | 0 | 0 | 0 | 0 | 0 | 0 | 0 | 0 | 0 | 0 | 0 | 0 | 0 | 0 | 0 | 0 | 0 | 0 | 0 | 0 | 0 | 0 | 0 | 0 | 0 | 0 | 0 | 0 | 0 | 0 | 0 | 0 | 0 | 0 | 0 | 0 | 0 | 0 | 0 | 0 | 0 | 0 | 0 | 0 | 0 | 0 | 0 | 0 | 0 | 0 | 0 | 0 | 0 | 0 | 0 | 0 | 0 | 1142 | 0 | 1142 | 0 | 0 | 0 | 0 | 0 | 0 | 0 | 0 | 0 | 0 | 0 | 0 | 0 | 0 | 0 | 0 | 0 | 0 | 0 | 0 | 0 | 0 | 0 | 0 | 0 | 0 | 0 | 0 | 0 | 0 | 0 | 0 | 0 | 0 | 0 | 0 | 0 | 0 | 0 | 0 | 0 | 0 | 0 | 0 | 0 | 0 | 0 | 0 | 0 | 0 | 0 | 0 | 0 | 0 | 0 | 0 | 0 | 0 | 0 | 0 | 0 | 0 | 0 | 0 | 0 | 0 | 0 | 0 | 0 | 0 | 0 | 0 | 0 | 0 | 0 | 0 | 0 | 0 | 0 | 0 | [5 empty] | 0 | 0 | 0 | 0 | 0 |  |  |  | 0 | 0 | 0 | 0 | 0 | 0 | 0 | 0 | 0 | 0 | 0 | 0 | 0 | 0 | 0 | 0 | 0 | 0 | 0 | 0 |  | 0 | 0 | 0 | 0 | 0 | 0 | 0 | 0 | 0 | 0 | 0 | 0 |  |  |  | 0 | 0 | 0 | 0 | 0 | 0 | 0 | 0 | 0 | 0 | 0 | 0 | 0 | 0 | 0 | 0 | 0 | 0 | 0 | 0 | 0 | 0 | 0 | 0 | 0 | 0 | 0 | 0 | 0 | 0 | 0 | 0 | 0 | 0 | 0 | 0 | 0 |  | 0 | 0 | 0 | 0 | 0 | 0 | 0 | 0 | 0 | 0 | 0 | 0 | 0 |  |  |  |  | 0 | 0 | 0 | 2284
| ALFANAR | 1200X800X300 | 660 | 0 | 0 | 0 | 0 | 0 | 0 | 0 | 0 | 0 | 0 | 0 | 0 | 0 | 0 | 0 | 0 | 0 | 0 | 0 | 0 | 0 | 0 | 0 | 0 | 0 | 0 | 0 | 0 | 0 | 0 | 0 | 0 | 0 | 0 | 0 | 0 | 0 | 0 | 0 | 0 | 0 | 0 | 0 | 0 | 0 | 0 | 0 | 0 | 0 | 0 | 0 | 0 | 0 | 0 | 660 | 0 | 0 | 0 | 0 | 0 | 0 | 0 | 0 | 0 | 660 | 0 | 660 | 0 | 0 | 0 | 660 | 0 | 0 | 0 | 0 | 0 | 0 | 0 | 660 | 0 | 660 | 0 | 0 | 0 | 0 | 0 | 0 | 660 | 660 | 660 | 660 | 0 | 0 | 0 | 0 | 0 | 0 | 0 | 0 | 0 | 0 | 0 | 0 | 0 | 0 | 0 | 0 | 0 | 0 | 0 | 0 | 0 | 0 | 0 | 0 | 0 | 0 | 0 | 0 | 0 | 0 | 0 | 0 | 0 | 0 | 0 | 0 | 0 | 0 | 0 | 0 | 0 | 0 | 0 | 0 | 0 | 0 | 0 | 0 | 0 | 0 | [5 empty] | 0 | 0 | 0 | 0 | 0 |  |  |  | 0 | 0 | 0 | 0 | 0 | 0 | 0 | 0 | 0 | 0 | 0 | 0 | 0 | 0 | 0 | 0 | 0 | 0 | 0 | 0 |  | 0 | 0 | 0 | 0 | 0 | 0 | 0 | 0 | 0 | 0 | 0 | 0 |  |  |  | 0 | 0 | 0 | 0 | 0 | 0 | 0 | 0 | 0 | 0 | 0 | 0 | 0 | 0 | 0 | 0 | 0 | 0 | 0 | 0 | 0 | 0 | 0 | 0 | 0 | 0 | 0 | 0 | 0 | 0 | 0 | 0 | 0 | 0 | 0 | 0 | 0 |  | 0 | 0 | 0 | 0 | 0 | 0 | 0 | 0 | 0 | 0 | 0 | 0 | 0 |  |  |  |  | 0 | 0 | 0 | 6600
| ALFANAR | 1200X600X300 | 772 | 0 | 0 | 0 | 772 | 772 | 772 | 772 | 772 | 772 | 772 | 772 | 772 | 772 | 772 | 772 | 772 | 772 | 772 | 772 | 772 | 772 | 772 | 772 | 772 | 772 | 772 | 0 | 0 | 0 | 0 | 772 | 0 | 772 | 772 | 772 | 772 | 772 | 772 | 772 | 772 | 772 | 772 | 772 | 772 | 772 | 772 | 772 | 772 | 772 | 772 | 772 | 772 | 772 | 772 | 0 | 0 | 0 | 0 | 0 | 0 | 0 | 0 | 0 | 0 | 0 | 0 | 0 | 0 | 0 | 772 | 0 | 0 | 0 | 0 | 0 | 0 | 0 | 0 | 0 | 0 | 0 | 0 | 0 | 0 | 0 | 0 | 0 | 0 | 0 | 0 | 0 | 0 | 0 | 0 | 0 | 0 | 0 | 0 | 0 | 0 | 0 | 0 | 0 | 0 | 0 | 0 | 0 | 0 | 0 | 0 | 0 | 0 | 0 | 0 | 0 | 0 | 0 | 0 | 0 | 0 | 0 | 0 | 0 | 0 | 0 | 0 | 0 | 0 | 0 | 0 | 0 | 0 | 0 | 0 | 0 | 0 | 0 | 0 | 0 | 0 | 0 | [5 empty] | 0 | 0 | 0 | 0 | 0 |  |  |  | 0 | 0 | 0 | 0 | 0 | 0 | 0 | 0 | 0 | 0 | 0 | 0 | 0 | 0 | 0 | 0 | 0 | 0 | 0 | 0 |  | 0 | 0 | 0 | 0 | 0 | 0 | 0 | 0 | 0 | 0 | 0 | 0 |  |  |  | 0 | 0 | 0 | 0 | 0 | 0 | 0 | 0 | 0 | 0 | 0 | 0 | 0 | 0 | 0 | 0 | 0 | 0 | 0 | 0 | 0 | 0 | 0 | 0 | 0 | 0 | 0 | 0 | 0 | 0 | 0 | 0 | 0 | 0 | 0 | 0 | 0 |  | 0 | 0 | 0 | 0 | 0 | 0 | 0 | 0 | 0 | 0 | 0 | 0 | 0 |  |  |  |  | 0 | 0 | 0 | 36284
| ALFANAR | 1000X600X300 | 593 | 0 | 0 | 0 | 0 | 0 | 0 | 0 | 0 | 0 | 0 | 0 | 0 | 0 | 0 | 0 | 0 | 0 | 0 | 0 | 0 | 0 | 0 | 0 | 0 | 0 | 0 | 0 | 0 | 0 | 0 | 0 | 0 | 0 | 0 | 0 | 0 | 0 | 0 | 0 | 0 | 0 | 0 | 0 | 0 | 0 | 0 | 0 | 0 | 0 | 0 | 0 | 0 | 0 | 0 | 0 | 0 | 0 | 0 | 0 | 0 | 0 | 0 | 0 | 0 | 0 | 0 | 0 | 0 | 0 | 0 | 0 | 0 | 593 | 0 | 0 | 0 | 0 | 0 | 0 | 0 | 0 | 0 | 0 | 0 | 0 | 0 | 0 | 0 | 0 | 0 | 0 | 0 | 0 | 0 | 0 | 0 | 0 | 0 | 0 | 0 | 0 | 0 | 0 | 0 | 0 | 0 | 0 | 0 | 0 | 0 | 0 | 0 | 0 | 0 | 0 | 0 | 0 | 0 | 0 | 0 | 0 | 0 | 0 | 0 | 0 | 0 | 0 | 0 | 0 | 0 | 0 | 0 | 0 | 0 | 0 | 0 | 0 | 0 | 0 | 0 | 0 | [5 empty] | 0 | 0 | 0 | 0 | 0 |  |  |  | 0 | 0 | 0 | 0 | 0 | 0 | 0 | 0 | 0 | 0 | 0 | 0 | 0 | 0 | 0 | 0 | 0 | 0 | 0 | 0 |  | 0 | 0 | 0 | 0 | 0 | 0 | 0 | 0 | 0 | 0 | 0 | 0 |  |  |  | 0 | 0 | 0 | 0 | 0 | 0 | 0 | 0 | 0 | 0 | 0 | 0 | 0 | 0 | 0 | 0 | 0 | 0 | 0 | 0 | 0 | 0 | 0 | 0 | 0 | 0 | 0 | 0 | 0 | 0 | 0 | 0 | 0 | 0 | 0 | 0 | 0 |  | 0 | 0 | 0 | 0 | 0 | 0 | 0 | 0 | 0 | 0 | 0 | 0 | 0 |  |  |  |  | 0 | 0 | 0 | 593
| ALFANAR | 1000X800X250 | 505 | 0 | 0 | 0 | 0 | 0 | 0 | 0 | 0 | 0 | 0 | 0 | 0 | 0 | 0 | 0 | 0 | 0 | 0 | 0 | 0 | 0 | 0 | 0 | 0 | 0 | 0 | 0 | 0 | 0 | 0 | 0 | 0 | 0 | 0 | 0 | 0 | 0 | 0 | 0 | 0 | 0 | 0 | 0 | 0 | 0 | 0 | 0 | 0 | 0 | 0 | 0 | 0 | 0 | 0 | 0 | 0 | 0 | 0 | 0 | 0 | 0 | 0 | 0 | 0 | 0 | 0 | 0 | 0 | 505 | 0 | 0 | 0 | 0 | 0 | 0 | 0 | 0 | 0 | 0 | 0 | 0 | 0 | 0 | 0 | 0 | 0 | 0 | 0 | 0 | 0 | 0 | 0 | 0 | 0 | 0 | 0 | 0 | 0 | 0 | 0 | 0 | 0 | 0 | 0 | 0 | 0 | 0 | 0 | 0 | 0 | 0 | 0 | 0 | 0 | 0 | 0 | 0 | 0 | 0 | 0 | 0 | 0 | 0 | 0 | 0 | 0 | 0 | 0 | 0 | 0 | 0 | 0 | 0 | 0 | 0 | 0 | 0 | 0 | 0 | 0 | 0 | [5 empty] | 0 | 0 | 0 | 0 | 0 |  |  |  | 0 | 0 | 0 | 0 | 0 | 0 | 0 | 0 | 0 | 0 | 0 | 0 | 0 | 0 | 0 | 0 | 0 | 0 | 0 | 0 |  | 0 | 0 | 0 | 0 | 0 | 0 | 0 | 0 | 0 | 0 | 0 | 0 |  |  |  | 0 | 0 | 0 | 0 | 0 | 0 | 0 | 0 | 0 | 0 | 0 | 0 | 0 | 0 | 0 | 0 | 0 | 0 | 0 | 0 | 0 | 0 | 0 | 0 | 0 | 0 | 0 | 0 | 0 | 0 | 0 | 0 | 0 | 0 | 0 | 0 | 0 |  | 0 | 0 | 0 | 0 | 0 | 0 | 0 | 0 | 0 | 0 | 0 | 0 | 0 |  |  |  |  | 0 | 0 | 0 | 505
| ALFANAR | 800X600X200 | 310 | 0 | 0 | 0 | 0 | 0 | 0 | 0 | 0 | 0 | 0 | 0 | 0 | 0 | 0 | 0 | 0 | 0 | 0 | 0 | 0 | 0 | 0 | 0 | 0 | 0 | 0 | 0 | 0 | 0 | 0 | 0 | 310 | 0 | 0 | 0 | 0 | 0 | 0 | 0 | 0 | 0 | 0 | 0 | 0 | 0 | 0 | 0 | 0 | 0 | 0 | 0 | 0 | 0 | 0 | 0 | 0 | 0 | 0 | 0 | 0 | 0 | 0 | 0 | 0 | 0 | 310 | 0 | 0 | 0 | 0 | 0 | 0 | 0 | 0 | 0 | 0 | 0 | 0 | 0 | 310 | 0 | 0 | 310 | 0 | 0 | 0 | 0 | 0 | 0 | 0 | 0 | 310 | 0 | 0 | 0 | 0 | 0 | 0 | 0 | 0 | 0 | 0 | 0 | 0 | 0 | 0 | 0 | 0 | 0 | 0 | 0 | 0 | 0 | 0 | 0 | 0 | 0 | 0 | 0 | 0 | 0 | 0 | 0 | 0 | 0 | 0 | 0 | 0 | 0 | 0 | 0 | 0 | 0 | 0 | 0 | 0 | 0 | 0 | 0 | 0 | 0 | [5 empty] | 0 | 0 | 0 | 0 | 0 |  |  |  | 310 | 310 | 310 | 310 | 310 | 310 | 310 | 310 | 310 | 310 | 310 | 0 | 0 | 0 | 0 | 0 | 0 | 0 | 0 | 0 |  | 0 | 0 | 0 | 0 | 0 | 0 | 0 | 0 | 0 | 0 | 0 | 0 |  |  |  | 0 | 0 | 0 | 0 | 0 | 0 | 0 | 0 | 0 | 0 | 0 | 0 | 0 | 0 | 0 | 0 | 0 | 0 | 0 | 0 | 0 | 0 | 0 | 0 | 0 | 0 | 0 | 0 | 0 | 0 | 0 | 0 | 0 | 0 | 0 | 0 | 0 |  | 0 | 0 | 0 | 0 | 0 | 0 | 0 | 0 | 0 | 0 | 0 | 0 | 0 |  |  |  |  | 0 | 0 | 0 | 4960
| 0 | 1R 16M | 102 | 0 | 0 | 0 | 0 | 0 | 0 | 0 | 0 | 0 | 0 | 0 | 0 | 0 | 0 | 0 | 0 | 0 | 0 | 0 | 0 | 0 | 0 | 0 | 0 | 0 | 0 | 0 | 0 | 0 | 0 | 0 | 0 | 0 | 0 | 0 | 0 | 0 | 0 | 0 | 0 | 0 | 0 | 0 | 0 | 0 | 0 | 0 | 0 | 0 | 0 | 0 | 0 | 0 | 0 | 0 | 0 | 0 | 0 | 0 | 0 | 0 | 0 | 0 | 0 | 0 | 0 | 0 | 0 | 0 | 0 | 0 | 0 | 0 | 0 | 0 | 0 | 0 | 0 | 0 | 0 | 0 | 0 | 0 | 0 | 0 | 0 | 0 | 0 | 0 | 0 | 0 | 0 | 0 | 0 | 0 | 0 | 0 | 0 | 0 | 0 | 0 | 0 | 0 | 0 | 0 | 0 | 0 | 0 | 0 | 0 | 0 | 0 | 0 | 0 | 0 | 0 | 0 | 0 | 0 | 0 | 0 | 0 | 0 | 0 | 0 | 0 | 0 | 0 | 0 | 0 | 0 | 0 | 0 | 0 | 0 | 0 | 0 | 0 | 0 | 0 | 0 | [5 empty] | 0 | 0 | 0 | 0 | 0 |  |  |  | 0 | 0 | 0 | 0 | 0 | 0 | 0 | 0 | 0 | 0 | 0 | 0 | 0 | 0 | 0 | 0 | 0 | 0 | 0 | 0 |  | 0 | 0 | 0 | 0 | 0 | 0 | 0 | 0 | 0 | 0 | 0 | 0 |  |  |  | 0 | 0 | 0 | 0 | 0 | 0 | 0 | 0 | 0 | 0 | 0 | 0 | 0 | 0 | 0 | 0 | 0 | 0 | 0 | 0 | 0 | 0 | 0 | 0 | 0 | 0 | 0 | 0 | 0 | 0 | 0 | 0 | 0 | 0 | 0 | 0 | 0 |  | 0 | 0 | 0 | 0 | 0 | 0 | 0 | 0 | 0 | 0 | 0 | 0 | 0 |  |  |  |  | 0 | 0 | 0 | 0
| 0 | 2R 16M | 125 | 0 | 0 | 0 | 0 | 0 | 0 | 0 | 0 | 0 | 0 | 0 | 0 | 0 | 0 | 0 | 0 | 0 | 0 | 0 | 0 | 0 | 0 | 0 | 0 | 0 | 0 | 0 | 0 | 0 | 0 | 0 | 0 | 0 | 0 | 0 | 0 | 0 | 0 | 0 | 0 | 0 | 0 | 0 | 0 | 0 | 0 | 0 | 0 | 0 | 0 | 0 | 0 | 0 | 0 | 0 | 0 | 0 | 0 | 0 | 0 | 0 | 0 | 0 | 0 | 0 | 0 | 0 | 0 | 0 | 0 | 0 | 0 | 0 | 0 | 0 | 0 | 0 | 0 | 0 | 0 | 0 | 0 | 0 | 0 | 0 | 0 | 0 | 0 | 0 | 0 | 0 | 0 | 0 | 0 | 0 | 0 | 0 | 0 | 0 | 0 | 0 | 0 | 0 | 0 | 0 | 0 | 0 | 0 | 0 | 0 | 0 | 0 | 0 | 0 | 0 | 0 | 0 | 0 | 0 | 0 | 0 | 0 | 0 | 0 | 0 | 0 | 0 | 0 | 0 | 0 | 0 | 0 | 0 | 0 | 0 | 0 | 0 | 0 | 0 | 0 | 0 | [5 empty] | 0 | 0 | 0 | 0 | 0 |  |  |  | 0 | 0 | 0 | 0 | 0 | 0 | 0 | 0 | 0 | 0 | 0 | 0 | 0 | 0 | 0 | 0 | 0 | 0 | 0 | 0 |  | 0 | 0 | 0 | 0 | 0 | 0 | 125 | 0 | 0 | 0 | 0 | 0 |  |  |  | 0 | 0 | 0 | 0 | 0 | 0 | 0 | 0 | 0 | 0 | 0 | 0 | 0 | 0 | 0 | 0 | 0 | 0 | 0 | 0 | 0 | 0 | 0 | 0 | 0 | 0 | 0 | 0 | 0 | 0 | 0 | 0 | 0 | 0 | 0 | 0 | 0 |  | 0 | 0 | 0 | 0 | 0 | 0 | 0 | 0 | 0 | 0 | 0 | 0 | 0 |  |  |  |  | 0 | 0 | 0 | 125
| 0 | 3R 16M | 158 | 0 | 0 | 0 | 0 | 0 | 0 | 0 | 0 | 0 | 0 | 0 | 0 | 0 | 0 | 0 | 0 | 0 | 0 | 0 | 0 | 0 | 0 | 0 | 0 | 0 | 0 | 0 | 0 | 0 | 0 | 0 | 0 | 0 | 0 | 0 | 0 | 0 | 0 | 0 | 0 | 0 | 0 | 0 | 0 | 0 | 0 | 0 | 0 | 0 | 0 | 0 | 0 | 0 | 0 | 0 | 0 | 0 | 0 | 0 | 0 | 0 | 0 | 0 | 0 | 0 | 0 | 0 | 0 | 0 | 0 | 0 | 0 | 0 | 0 | 0 | 0 | 0 | 0 | 0 | 0 | 0 | 0 | 0 | 0 | 0 | 0 | 0 | 0 | 0 | 0 | 0 | 0 | 0 | 0 | 0 | 0 | 0 | 0 | 0 | 0 | 0 | 0 | 0 | 0 | 0 | 0 | 0 | 0 | 0 | 0 | 0 | 0 | 0 | 0 | 0 | 0 | 0 | 0 | 0 | 0 | 0 | 0 | 0 | 0 | 0 | 0 | 0 | 0 | 0 | 0 | 0 | 0 | 0 | 0 | 0 | 0 | 0 | 0 | 0 | 0 | 0 | [5 empty] | 0 | 0 | 0 | 0 | 0 |  |  |  | 0 | 0 | 0 | 0 | 0 | 0 | 0 | 0 | 0 | 0 | 0 | 0 | 0 | 0 | 0 | 158 | 0 | 158 | 0 | 0 |  | 0 | 0 | 0 | 0 | 0 | 0 | 0 | 0 | 0 | 0 | 0 | 0 |  |  |  | 0 | 0 | 0 | 0 | 0 | 0 | 0 | 0 | 0 | 0 | 0 | 0 | 0 | 0 | 0 | 0 | 0 | 0 | 0 | 0 | 0 | 0 | 0 | 0 | 0 | 0 | 0 | 0 | 0 | 0 | 0 | 0 | 0 | 0 | 0 | 0 | 0 |  | 0 | 0 | 0 | 0 | 0 | 0 | 0 | 0 | 0 | 0 | 0 | 0 | 0 |  |  |  |  | 0 | 0 | 0 | 316
| 0 | 4R 16M | 212 | 0 | 0 | 0 | 0 | 0 | 0 | 0 | 0 | 0 | 0 | 0 | 0 | 0 | 0 | 0 | 0 | 0 | 0 | 0 | 0 | 0 | 0 | 0 | 0 | 0 | 0 | 0 | 0 | 0 | 0 | 0 | 0 | 0 | 0 | 0 | 0 | 0 | 0 | 0 | 0 | 0 | 0 | 0 | 0 | 0 | 0 | 0 | 0 | 0 | 0 | 0 | 0 | 0 | 0 | 0 | 0 | 0 | 0 | 0 | 0 | 0 | 0 | 0 | 0 | 0 | 0 | 0 | 0 | 0 | 0 | 0 | 0 | 0 | 0 | 0 | 0 | 0 | 0 | 0 | 0 | 0 | 0 | 0 | 0 | 0 | 0 | 0 | 0 | 0 | 0 | 0 | 0 | 0 | 0 | 0 | 0 | 0 | 0 | 0 | 0 | 0 | 0 | 0 | 0 | 0 | 0 | 0 | 0 | 0 | 0 | 0 | 0 | 0 | 0 | 212 | 0 | 0 | 0 | 0 | 0 | 0 | 0 | 0 | 0 | 0 | 0 | 212 | 0 | 0 | 0 | 0 | 0 | 0 | 0 | 0 | 0 | 0 | 0 | 0 | 0 | 0 | [5 empty] | 0 | 0 | 0 | 0 | 0 |  |  |  | 0 | 0 | 0 | 0 | 0 | 0 | 0 | 0 | 0 | 0 | 0 | 0 | 0 | 212 | 212 | 0 | 0 | 0 | 0 | 0 |  | 0 | 0 | 0 | 0 | 0 | 0 | 0 | 0 | 0 | 0 | 0 | 0 |  |  |  | 0 | 0 | 0 | 0 | 0 | 0 | 0 | 0 | 0 | 0 | 0 | 0 | 0 | 0 | 0 | 0 | 0 | 0 | 0 | 0 | 0 | 0 | 0 | 0 | 0 | 0 | 0 | 0 | 0 | 0 | 0 | 0 | 0 | 0 | 0 | 0 | 0 |  | 0 | 0 | 0 | 0 | 0 | 0 | 0 | 0 | 0 | 0 | 0 | 0 | 0 |  |  |  |  | 0 | 0 | 0 | 848
| 0 | 5R 16M | 252 | 0 | 0 | 0 | 0 | 0 | 0 | 0 | 0 | 0 | 0 | 0 | 0 | 0 | 0 | 0 | 0 | 0 | 0 | 0 | 0 | 0 | 0 | 0 | 0 | 0 | 0 | 0 | 0 | 0 | 0 | 0 | 0 | 0 | 0 | 0 | 0 | 0 | 0 | 0 | 0 | 0 | 0 | 0 | 0 | 0 | 0 | 0 | 0 | 0 | 0 | 0 | 0 | 0 | 0 | 0 | 0 | 0 | 0 | 0 | 0 | 0 | 0 | 0 | 0 | 0 | 0 | 0 | 0 | 0 | 0 | 0 | 0 | 0 | 0 | 0 | 0 | 0 | 0 | 0 | 0 | 0 | 0 | 0 | 0 | 0 | 0 | 0 | 0 | 0 | 0 | 0 | 0 | 0 | 0 | 0 | 0 | 0 | 0 | 0 | 0 | 0 | 0 | 0 | 0 | 0 | 0 | 0 | 252 | 0 | 0 | 0 | 0 | 0 | 0 | 0 | 0 | 0 | 0 | 0 | 0 | 0 | 0 | 0 | 0 | 0 | 0 | 0 | 0 | 0 | 0 | 0 | 0 | 0 | 0 | 0 | 252 | 0 | 0 | 0 | 0 | 0 | [5 empty] | 0 | 0 | 0 | 0 | 0 |  |  |  | 0 | 0 | 0 | 0 | 0 | 0 | 0 | 0 | 0 | 0 | 0 | 252 | 252 | 0 | 0 | 0 | 0 | 0 | 0 | 0 |  | 0 | 0 | 0 | 0 | 0 | 252 | 0 | 0 | 0 | 252 | 0 | 0 |  |  |  | 0 | 0 | 0 | 0 | 0 | 0 | 0 | 0 | 0 | 0 | 0 | 0 | 0 | 0 | 0 | 0 | 0 | 0 | 0 | 0 | 0 | 0 | 0 | 0 | 0 | 0 | 0 | 0 | 0 | 0 | 0 | 0 | 0 | 0 | 0 | 0 | 0 |  | 0 | 0 | 0 | 0 | 0 | 0 | 0 | 0 | 0 | 0 | 0 | 0 | 0 |  |  |  |  | 0 | 0 | 0 | 1512
| 0 | 4R 24M | 372 | 0 | 0 | 0 | 0 | 0 | 0 | 0 | 0 | 0 | 0 | 0 | 0 | 0 | 0 | 0 | 0 | 0 | 0 | 0 | 0 | 0 | 0 | 0 | 0 | 0 | 0 | 0 | 0 | 0 | 0 | 0 | 0 | 0 | 0 | 0 | 0 | 0 | 0 | 0 | 0 | 0 | 0 | 0 | 0 | 0 | 0 | 0 | 0 | 0 | 0 | 0 | 0 | 0 | 0 | 0 | 0 | 0 | 0 | 0 | 0 | 0 | 0 | 0 | 0 | 0 | 0 | 0 | 0 | 0 | 0 | 0 | 0 | 0 | 0 | 0 | 0 | 0 | 0 | 0 | 0 | 0 | 0 | 0 | 0 | 0 | 0 | 0 | 0 | 0 | 0 | 0 | 0 | 0 | 372 | 0 | 0 | 0 | 0 | 0 | 0 | 0 | 0 | 0 | 0 | 0 | 0 | 372 | 0 | 0 | 372 | 0 | 372 | 372 | 0 | 0 | 0 | 0 | 0 | 372 | 0 | 0 | 0 | 372 | 0 | 0 | 0 | 0 | 372 | 0 | 0 | 0 | 372 | 0 | 0 | 0 | 0 | 0 | 372 | 0 | 0 | 0 | [5 empty] | 0 | 0 | 0 | 0 | 0 |  |  |  | 0 | 0 | 0 | 0 | 0 | 0 | 0 | 0 | 0 | 0 | 0 | 0 | 0 | 0 | 0 | 0 | 0 | 0 | 0 | 0 |  | 0 | 0 | 0 | 0 | 372 | 0 | 0 | 372 | 0 | 0 | 0 | 0 |  |  |  | 0 | 0 | 0 | 0 | 0 | 0 | 0 | 0 | 0 | 0 | 0 | 0 | 0 | 0 | 0 | 0 | 0 | 0 | 0 | 0 | 0 | 0 | 0 | 372 | 372 | 0 | 372 | 372 | 0 | 372 | 0 | 0 | 0 | 0 | 0 | 0 | 0 |  | 0 | 0 | 372 | 0 | 372 | 372 | 0 | 372 | 0 | 0 | 0 | 0 | 0 |  |  |  |  | 0 | 0 | 0 | 7812
| 0 | 5R 24M | 435 | 0 | 0 | 0 | 0 | 0 | 0 | 0 | 0 | 0 | 0 | 0 | 0 | 0 | 0 | 0 | 0 | 0 | 0 | 0 | 0 | 0 | 0 | 0 | 0 | 0 | 0 | 0 | 0 | 0 | 0 | 0 | 0 | 0 | 0 | 0 | 0 | 0 | 0 | 0 | 0 | 0 | 0 | 0 | 0 | 0 | 0 | 0 | 0 | 0 | 0 | 0 | 0 | 0 | 0 | 0 | 0 | 0 | 0 | 0 | 0 | 0 | 0 | 0 | 0 | 0 | 0 | 0 | 0 | 0 | 0 | 0 | 0 | 0 | 0 | 0 | 0 | 0 | 0 | 0 | 0 | 0 | 0 | 0 | 0 | 0 | 0 | 0 | 0 | 0 | 0 | 0 | 0 | 435 | 0 | 0 | 0 | 0 | 0 | 0 | 0 | 0 | 0 | 0 | 0 | 0 | 435 | 0 | 0 | 435 | 0 | 0 | 0 | 0 | 0 | 0 | 435 | 435 | 435 | 0 | 435 | 435 | 435 | 0 | 435 | 435 | 435 | 0 | 0 | 435 | 435 | 435 | 0 | 435 | 435 | 435 | 0 | 435 | 0 | 0 | 0 | 0 | [5 empty] | 0 | 0 | 0 | 0 | 0 |  |  |  | 0 | 0 | 0 | 0 | 0 | 0 | 0 | 0 | 0 | 0 | 0 | 0 | 0 | 0 | 0 | 0 | 0 | 0 | 0 | 0 |  | 0 | 0 | 0 | 0 | 0 | 0 | 0 | 0 | 0 | 0 | 435 | 435 |  |  |  | 0 | 0 | 0 | 0 | 0 | 0 | 0 | 0 | 0 | 0 | 0 | 0 | 0 | 0 | 0 | 0 | 0 | 0 | 0 | 0 | 0 | 0 | 0 | 0 | 0 | 435 | 0 | 0 | 435 | 0 | 0 | 0 | 0 | 0 | 0 | 0 | 0 |  | 0 | 0 | 0 | 435 | 0 | 0 | 435 | 0 | 435 | 0 | 0 | 0 | 0 |  |  |  |  | 0 | 0 | 0 | 11310
| 0 | 6R 24M | 506 | 0 | 0 | 0 | 0 | 0 | 0 | 0 | 0 | 0 | 0 | 0 | 0 | 0 | 0 | 0 | 0 | 0 | 0 | 0 | 0 | 0 | 0 | 0 | 0 | 0 | 0 | 0 | 0 | 0 | 0 | 0 | 0 | 0 | 0 | 0 | 0 | 0 | 0 | 0 | 0 | 0 | 0 | 0 | 0 | 0 | 0 | 0 | 0 | 0 | 0 | 0 | 0 | 0 | 0 | 0 | 0 | 0 | 0 | 0 | 0 | 0 | 0 | 0 | 0 | 0 | 0 | 0 | 0 | 0 | 0 | 0 | 0 | 0 | 0 | 0 | 0 | 0 | 0 | 0 | 0 | 0 | 0 | 0 | 0 | 0 | 0 | 0 | 0 | 0 | 0 | 0 | 0 | 0 | 0 | 0 | 0 | 0 | 0 | 0 | 0 | 0 | 0 | 0 | 0 | 0 | 0 | 0 | 0 | 0 | 0 | 0 | 0 | 0 | 0 | 0 | 0 | 0 | 0 | 0 | 0 | 0 | 0 | 0 | 0 | 0 | 0 | 0 | 0 | 0 | 0 | 0 | 0 | 0 | 0 | 0 | 0 | 0 | 0 | 0 | 0 | 0 | [5 empty] | 0 | 0 | 0 | 0 | 0 |  |  |  | 0 | 0 | 0 | 0 | 0 | 0 | 0 | 0 | 0 | 0 | 0 | 0 | 0 | 0 | 0 | 0 | 0 | 0 | 0 | 0 |  | 0 | 0 | 0 | 0 | 0 | 0 | 0 | 0 | 0 | 0 | 0 | 0 |  |  |  | 0 | 0 | 0 | 0 | 0 | 0 | 0 | 0 | 0 | 0 | 0 | 0 | 0 | 0 | 0 | 0 | 0 | 0 | 0 | 0 | 0 | 0 | 0 | 0 | 0 | 0 | 0 | 0 | 0 | 0 | 0 | 0 | 0 | 0 | 0 | 0 | 0 |  | 0 | 0 | 0 | 0 | 0 | 0 | 0 | 0 | 0 | 0 | 0 | 0 | 0 |  |  |  |  | 0 | 0 | 0 | 0
| 0 | 800A ATS | 0 | 0 | 0 | 0 | 0 | 0 | 0 | 0 | 0 | 0 | 0 | 0 | 0 | 0 | 0 | 0 | 0 | 0 | 0 | 0 | 0 | 0 | 0 | 0 | 0 | 0 | 0 | 0 | 0 | 0 | 0 | 0 | 0 | 0 | 0 | 0 | 0 | 0 | 0 | 0 | 0 | 0 | 0 | 0 | 0 | 0 | 0 | 0 | 0 | 0 | 0 | 0 | 0 | 0 | 0 | 0 | 0 | 0 | 0 | 0 | 0 | 0 | 0 | 0 | 0 | 0 | 0 | 0 | 0 | 0 | 0 | 0 | 0 | 0 | 0 | 0 | 0 | 0 | 0 | 0 | 0 | 0 | 0 | 0 | 0 | 0 | 0 | 0 | 0 | 0 | 0 | 0 | 0 | 0 | 0 | 0 | 0 | 0 | 0 | 0 | 0 | 0 | 0 | 0 | 0 | 0 | 0 | 0 | 0 | 0 | 0 | 0 | 0 | 0 | 0 | 0 | 0 | 0 | 0 | 0 | 0 | 0 | 0 | 0 | 0 | 0 | 0 | 0 | 0 | 0 | 0 | 0 | 0 | 0 | 0 | 0 | 0 | 0 | 0 | 0 | 0 | 0 | [5 empty] | 0 | 0 | 0 | 0 | 0 |  |  |  | 0 | 0 | 0 | 0 | 0 | 0 | 0 | 0 | 0 | 0 | 0 | 0 | 0 | 0 | 0 | 0 | 0 | 0 | 0 | 0 |  | 0 | 0 | 0 | 0 | 0 | 0 | 0 | 0 | 0 | 0 | 0 | 0 |  |  |  | 0 | 0 | 0 | 0 | 0 | 0 | 0 | 0 | 0 | 0 | 0 | 0 | 0 | 0 | 0 | 0 | 0 | 0 | 0 | 0 | 0 | 0 | 0 | 0 | 0 | 0 | 0 | 0 | 0 | 0 | 0 | 0 | 0 | 0 | 0 | 0 | 0 |  | 0 | 0 | 0 | 0 | 0 | 0 | 0 | 0 | 0 | 0 | 0 | 0 | 0 |  |  |  |  | 0 | 0 | 0 | 0
| 0 | SMDB BUSBAR | 0 | 0 | 0 | 0 | 300 | 300 | 300 | 300 | 300 | 300 | 300 | 300 | 300 | 300 | 300 | 300 | 300 | 300 | 300 | 300 | 300 | 300 | 300 | 300 | 300 | 300 | 300 | 0 | 0 | 0 | 0 | 300 | 155 | 300 | 300 | 300 | 300 | 300 | 300 | 300 | 300 | 300 | 300 | 300 | 300 | 300 | 300 | 300 | 300 | 300 | 300 | 300 | 300 | 300 | 300 | 193 | 0 | 0 | 0 | 449 | 0 | 449 | 0 | 0 | 607 | 607 | 120 | 300 | 114 | 300 | 607 | 300 | 672 | 155 | 0 | 650 | 650 | 0 | 0 | 607 | 155 | 449 | 0 | 155 | 0 | 0 | 0 | 0 | 674 | 710 | 188 | 510 | 188 | 0 | 0 | 0 | 0 | 0 | 0 | 0 | 0 | 0 | 0 | 0 | 0 | 0 | 0 | 0 | 0 | 0 | 0 | 0 | 0 | 0 | 0 | 0 | 0 | 0 | 0 | 0 | 0 | 0 | 0 | 0 | 0 | 0 | 0 | 0 | 0 | 0 | 0 | 0 | 0 | 0 | 0 | 0 | 0 | 0 | 0 | 0 | 0 | 0 | [5 empty] | 0 | 0 | 0 | 0 | 0 |  |  |  | 0 | 0 | 0 | 0 | 0 | 0 | 0 | 0 | 0 | 0 | 0 | 0 | 0 | 0 | 0 | 0 | 0 | 0 | 0 | 0 |  | 0 | 0 | 0 | 0 | 0 | 0 | 0 | 0 | 0 | 0 | 0 | 0 |  |  |  | 0 | 0 | 0 | 0 | 0 | 0 | 0 | 0 | 0 | 0 | 0 | 0 | 0 | 0 | 0 | 0 | 0 | 0 | 0 | 0 | 0 | 0 | 0 | 0 | 0 | 0 | 0 | 0 | 0 | 0 | 0 | 0 | 0 | 0 | 0 | 0 | 0 |  | 0 | 0 | 0 | 0 | 0 | 0 | 0 | 0 | 0 | 0 | 0 | 0 | 0 |  |  |  |  | 0 | 0 | 0 | 23764
| EATON1 | MCCB - NON AUTO 63A | 274.092 | 0 | 0 | 0 | 0 | 0 | 0 | 0 | 0 | 0 | 0 | 0 | 0 | 0 | 0 | 0 | 0 | 0 | 0 | 0 | 0 | 0 | 0 | 0 | 0 | 0 | 0 | 0 | 0 | 0 | 0 | 0 | 0 | 0 | 0 | 0 | 0 | 0 | 0 | 0 | 0 | 0 | 0 | 0 | 0 | 0 | 0 | 0 | 0 | 0 | 0 | 0 | 0 | 0 | 0 | 0 | 0 | 0 | 0 | 0 | 0 | 0 | 0 | 0 | 0 | 0 | 0 | 274.092 | 0 | 274.092 | 0 | 0 | 0 | 0 | 0 | 0 | 0 | 0 | 0 | 0 | 274.092 | 0 | 0 | 0 | 0 | 0 | 0 | 0 | 0 | 0 | 0 | 0 | 0 | 0 | 0 | 0 | 0 | 0 | 0 | 0 | 0 | 0 | 0 | 0 | 0 | 0 | 0 | 0 | 0 | 0 | 0 | 0 | 0 | 0 | 0 | 0 | 0 | 0 | 0 | 0 | 0 | 0 | 0 | 0 | 0 | 0 | 0 | 0 | 0 | 0 | 0 | 0 | 0 | 0 | 0 | 0 | 0 | 0 | 0 | 0 | 0 | 0 | [5 empty] | 0 | 0 | 0 | 0 | 0 |  |  |  | 0 | 0 | 0 | 0 | 0 | 0 | 0 | 0 | 0 | 0 | 0 | 0 | 0 | 0 | 0 | 0 | 0 | 0 | 0 | 0 |  | 0 | 0 | 0 | 0 | 0 | 0 | 0 | 0 | 0 | 0 | 0 | 0 |  |  |  | 0 | 0 | 0 | 0 | 0 | 0 | 0 | 0 | 0 | 0 | 0 | 0 | 0 | 0 | 0 | 0 | 0 | 0 | 0 | 0 | 0 | 0 | 0 | 0 | 0 | 0 | 0 | 0 | 0 | 0 | 0 | 0 | 0 | 0 | 0 | 0 | 0 |  | 0 | 0 | 0 | 0 | 0 | 0 | 0 | 0 | 0 | 0 | 0 | 0 | 0 |  |  |  |  | 0 | 0 | 0 | 822.276
| EATON1 | MCCB - NON AUTO 125A | 340.41 | 0 | 0 | 0 | 0 | 0 | 0 | 0 | 0 | 0 | 0 | 0 | 0 | 0 | 0 | 0 | 0 | 0 | 0 | 0 | 0 | 0 | 0 | 0 | 0 | 0 | 0 | 0 | 0 | 0 | 0 | 0 | 0 | 0 | 0 | 0 | 0 | 0 | 0 | 0 | 0 | 0 | 0 | 0 | 0 | 0 | 0 | 0 | 0 | 0 | 0 | 0 | 0 | 0 | 0 | 340.41 | 0 | 0 | 0 | 0 | 0 | 0 | 0 | 0 | 0 | 0 | 340.41 | 0 | 340.41 | 0 | 0 | 340.41 | 0 | 340.41 | 0 | 0 | 0 | 0 | 0 | 0 | 0 | 0 | 0 | 340.41 | 0 | 0 | 0 | 0 | 0 | 0 | 0 | 0 | 0 | 0 | 0 | 0 | 0 | 0 | 0 | 0 | 0 | 0 | 0 | 0 | 0 | 0 | 0 | 0 | 0 | 0 | 0 | 0 | 0 | 0 | 0 | 0 | 0 | 0 | 0 | 0 | 0 | 0 | 0 | 0 | 0 | 0 | 0 | 0 | 0 | 0 | 0 | 0 | 0 | 0 | 0 | 0 | 0 | 0 | 0 | 0 | 0 | 0 | [5 empty] | 0 | 0 | 0 | 0 | 0 |  |  |  | 0 | 0 | 0 | 0 | 0 | 0 | 0 | 0 | 0 | 0 | 0 | 0 | 0 | 0 | 0 | 0 | 0 | 0 | 0 | 0 |  | 0 | 0 | 0 | 0 | 0 | 0 | 0 | 0 | 0 | 0 | 0 | 0 |  |  |  | 0 | 0 | 0 | 0 | 0 | 0 | 0 | 0 | 0 | 0 | 0 | 0 | 0 | 0 | 0 | 0 | 0 | 0 | 0 | 0 | 0 | 0 | 0 | 0 | 0 | 0 | 0 | 0 | 0 | 0 | 0 | 0 | 0 | 0 | 0 | 0 | 0 |  | 0 | 0 | 0 | 0 | 0 | 0 | 0 | 0 | 0 | 0 | 0 | 0 | 0 |  |  |  |  | 0 | 0 | 0 | 2042.46
| EATON1 | MCCB - NON AUTO 400A | 1194.249 | 0 | 0 | 0 | 0 | 0 | 0 | 0 | 0 | 0 | 0 | 0 | 0 | 0 | 0 | 0 | 0 | 0 | 0 | 0 | 0 | 0 | 0 | 0 | 0 | 0 | 0 | 0 | 0 | 0 | 0 | 0 | 0 | 0 | 0 | 0 | 0 | 0 | 0 | 0 | 0 | 0 | 0 | 0 | 0 | 0 | 0 | 0 | 0 | 0 | 0 | 0 | 0 | 0 | 0 | 0 | 0 | 0 | 0 | 1194.249 | 0 | 1194.249 | 0 | 0 | 0 | 0 | 0 | 0 | 0 | 0 | 0 | 0 | 0 | 0 | 0 | 2388.498 | 2388.498 | 0 | 0 | 0 | 0 | 1194.249 | 0 | 0 | 0 | 0 | 0 | 0 | 1194.249 | 1194.249 | 0 | 0 | 0 | 0 | 0 | 0 | 0 | 0 | 0 | 0 | 0 | 0 | 0 | 0 | 0 | 0 | 0 | 0 | 0 | 0 | 0 | 0 | 0 | 0 | 0 | 0 | 0 | 0 | 0 | 0 | 0 | 0 | 0 | 0 | 0 | 0 | 0 | 0 | 0 | 0 | 0 | 0 | 0 | 0 | 0 | 0 | 0 | 0 | 0 | 0 | 0 | 0 | [5 empty] | 0 | 0 | 0 | 0 | 0 |  |  |  | 0 | 0 | 0 | 0 | 0 | 0 | 0 | 0 | 0 | 0 | 0 | 0 | 0 | 0 | 0 | 0 | 0 | 0 | 0 | 0 |  | 0 | 0 | 0 | 0 | 0 | 0 | 0 | 0 | 0 | 0 | 0 | 0 |  |  |  | 0 | 0 | 0 | 0 | 0 | 0 | 0 | 0 | 0 | 0 | 0 | 0 | 0 | 0 | 0 | 0 | 0 | 0 | 0 | 0 | 0 | 0 | 0 | 0 | 0 | 0 | 0 | 0 | 0 | 0 | 0 | 0 | 0 | 0 | 0 | 0 | 0 |  | 0 | 0 | 0 | 0 | 0 | 0 | 0 | 0 | 0 | 0 | 0 | 0 | 0 |  |  |  |  | 0 | 0 | 0 | 10748.241
| EATON1 | MCCB - NON AUTO 200A | 676.081 | 0 | 0 | 0 | 0 | 0 | 0 | 0 | 0 | 0 | 0 | 0 | 0 | 0 | 0 | 0 | 0 | 0 | 0 | 0 | 0 | 0 | 0 | 0 | 0 | 0 | 0 | 0 | 0 | 0 | 0 | 0 | 0 | 0 | 0 | 0 | 0 | 0 | 0 | 0 | 0 | 0 | 0 | 0 | 0 | 0 | 0 | 0 | 0 | 0 | 0 | 0 | 0 | 0 | 0 | 0 | 0 | 0 | 0 | 0 | 0 | 0 | 0 | 0 | 676.081 | 676.081 | 0 | 0 | 0 | 0 | 676.081 | 0 | 676.081 | 0 | 0 | 0 | 0 | 0 | 0 | 676.081 | 0 | 0 | 0 | 0 | 0 | 0 | 0 | 0 | 0 | 0 | 676.081 | 676.081 | 676.081 | 0 | 0 | 0 | 0 | 0 | 0 | 0 | 0 | 0 | 0 | 0 | 0 | 0 | 0 | 0 | 0 | 0 | 0 | 0 | 0 | 0 | 0 | 0 | 0 | 0 | 0 | 0 | 0 | 0 | 0 | 0 | 0 | 0 | 0 | 0 | 0 | 0 | 0 | 0 | 0 | 0 | 0 | 0 | 0 | 0 | 0 | 0 | 0 | 0 | [5 empty] | 0 | 0 | 0 | 0 | 0 |  |  |  | 0 | 0 | 0 | 0 | 0 | 0 | 0 | 0 | 0 | 0 | 0 | 0 | 0 | 0 | 0 | 0 | 0 | 0 | 0 | 0 |  | 0 | 0 | 0 | 0 | 0 | 0 | 0 | 0 | 0 | 0 | 0 | 0 |  |  |  | 0 | 0 | 0 | 0 | 0 | 0 | 0 | 0 | 0 | 0 | 0 | 0 | 0 | 0 | 0 | 0 | 0 | 0 | 0 | 0 | 0 | 0 | 0 | 0 | 0 | 0 | 0 | 0 | 0 | 0 | 0 | 0 | 0 | 0 | 0 | 0 | 0 |  | 0 | 0 | 0 | 0 | 0 | 0 | 0 | 0 | 0 | 0 | 0 | 0 | 0 |  |  |  |  | 0 | 0 | 0 | 5408.648
| 0 | 0 | 0 | 0 | 0 | 0 | 0 | 0 | 0 | 0 | 0 | 0 | 0 | 0 | 0 | 0 | 0 | 0 | 0 | 0 | 0 | 0 | 0 | 0 | 0 | 0 | 0 | 0 | 0 | 0 | 0 | 0 | 0 | 0 | 0 | 0 | 0 | 0 | 0 | 0 | 0 | 0 | 0 | 0 | 0 | 0 | 0 | 0 | 0 | 0 | 0 | 0 | 0 | 0 | 0 | 0 | 0 | 0 | 0 | 0 | 0 | 0 | 0 | 0 | 0 | 0 | 0 | 0 | 0 | 0 | 0 | 0 | 0 | 0 | 0 | 0 | 0 | 0 | 0 | 0 | 0 | 0 | 0 | 0 | 0 | 0 | 0 | 0 | 0 | 0 | 0 | 0 | 0 | 0 | 0 | 0 | 0 | 0 | 0 | 0 | 0 | 0 | 0 | 0 | 0 | 0 | 0 | 0 | 0 | 0 | 0 | 0 | 0 | 0 | 0 | 0 | 0 | 0 | 0 | 0 | 0 | 0 | 0 | 0 | 0 | 0 | 0 | 0 | 0 | 0 | 0 | 0 | 0 | 0 | 0 | 0 | 0 | 0 | 0 | 0 | 0 | 0 | 0 | 0 | [5 empty] | 0 | 0 | 0 | 0 | 0 |  |  |  | 0 | 0 | 0 | 0 | 0 | 0 | 0 | 0 | 0 | 0 | 0 | 0 | 0 | 0 | 0 | 0 | 0 | 0 | 0 | 0 |  | 0 | 0 | 0 | 0 | 0 | 0 | 0 | 0 | 0 | 0 | 0 | 0 |  |  |  | 0 | 0 | 0 | 0 | 0 | 0 | 0 | 0 | 0 | 0 | 0 | 0 | 0 | 0 | 0 | 0 | 0 | 0 | 0 | 0 | 0 | 0 | 0 | 0 | 0 | 0 | 0 | 0 | 0 | 0 | 0 | 0 | 0 | 0 | 0 | 0 | 0 |  | 0 | 0 | 0 | 0 | 0 | 0 | 0 | 0 | 0 | 0 | 0 | 0 | 0 |  |  |  |  | 0 | 0 | 0 | 0
| 0 | 0 | 0 | 0 | 0 | 0 | 0 | 0 | 0 | 0 | 0 | 0 | 0 | 0 | 0 | 0 | 0 | 0 | 0 | 0 | 0 | 0 | 0 | 0 | 0 | 0 | 0 | 0 | 0 | 0 | 0 | 0 | 0 | 0 | 0 | 0 | 0 | 0 | 0 | 0 | 0 | 0 | 0 | 0 | 0 | 0 | 0 | 0 | 0 | 0 | 0 | 0 | 0 | 0 | 0 | 0 | 0 | 0 | 0 | 0 | 0 | 0 | 0 | 0 | 0 | 0 | 0 | 0 | 0 | 0 | 0 | 0 | 0 | 0 | 0 | 0 | 0 | 0 | 0 | 0 | 0 | 0 | 0 | 0 | 0 | 0 | 0 | 0 | 0 | 0 | 0 | 0 | 0 | 0 | 0 | 0 | 0 | 0 | 0 | 0 | 0 | 0 | 0 | 0 | 0 | 0 | 0 | 0 | 0 | 0 | 0 | 0 | 0 | 0 | 0 | 0 | 0 | 0 | 0 | 0 | 0 | 0 | 0 | 0 | 0 | 0 | 0 | 0 | 0 | 0 | 0 | 0 | 0 | 0 | 0 | 0 | 0 | 0 | 0 | 0 | 0 | 0 | 0 | 0 | [5 empty] | 0 | 0 | 0 | 0 | 0 |  |  |  | 0 | 0 | 0 | 0 | 0 | 0 | 0 | 0 | 0 | 0 | 0 | 0 | 0 | 0 | 0 | 0 | 0 | 0 | 0 | 0 |  | 0 | 0 | 0 | 0 | 0 | 0 | 0 | 0 | 0 | 0 | 0 | 0 |  |  |  | 0 | 0 | 0 | 0 | 0 | 0 | 0 | 0 | 0 | 0 | 0 | 0 | 0 | 0 | 0 | 0 | 0 | 0 | 0 | 0 | 0 | 0 | 0 | 0 | 0 | 0 | 0 | 0 | 0 | 0 | 0 | 0 | 0 | 0 | 0 | 0 | 0 |  | 0 | 0 | 0 | 0 | 0 | 0 | 0 | 0 | 0 | 0 | 0 | 0 | 0 |  |  |  |  | 0 | 0 | 0 | 0
| 0 | TOTAL | 0 | 144631.838 | 20013065.139 | 39668.988 | 3195.085 | 3195.085 | 3195.085 | 3195.085 | 3195.085 | 3195.085 | 3195.085 | 3195.085 | 3195.085 | 3195.085 | 3195.085 | 3195.085 | 3195.085 | 3195.085 | 3195.085 | 3195.085 | 3195.085 | 3195.085 | 3195.085 | 3195.085 | 3195.085 | 3195.085 | 3195.085 | 18890 | 141777.415 | 26991.01 | 14324.988 | 3195.085 | 1633.99 | 3195.085 | 3195.085 | 3195.085 | 3195.085 | 3195.085 | 3195.085 | 3195.085 | 3195.085 | 3195.085 | 3195.085 | 3195.085 | 3195.085 | 3195.085 | 3195.085 | 3195.085 | 3195.085 | 3195.085 | 3195.085 | 3195.085 | 3195.085 | 3195.085 | 3236.469 | 2077.4 | 18890 | 152437.614 | 92802.071 | 58213.747 | 0 | 5729.341 | 0 | 21895 | 6185.447 | 4513.229 | 7777.886 | 4790.274 | 7461.886 | 4997.072 | 4134.859 | 4388.582 | 5277.253 | 8457.684 | 0 | 12527.947 | 12527.947 | 150895.106 | 53114.634 | 4187.859 | 1686.284 | 4697.853 | 0 | 1496.619 | 0 | 0 | 0 | 21895 | 4966.408 | 4644.027 | 21527.106 | 3764.061 | 2835.032 | 1910.91 | 1616.635 | 0 | 0 | 0 | 0 | 0 | 0 | 0 | 0 | 0 | 0 | 0 | 1864.38 | 1592.991 | 1239.615 | 1973.735 | 1550.372 | 0 | 1550.372 | 1590.145 | 0 | 861.464 | 1940.385 | 1923.68 | 1923.68 | 1530.64 | 1923.68 | 1923.68 | 1923.68 | 1530.64 | 1923.68 | 1923.68 | 1995.34 | 1024.115 | 1530.64 | 1923.68 | 1923.68 | 1923.68 | 1530.64 | 1923.68 | 1923.68 | 1923.68 | 1227.05 | 1923.68 | 1700.86 | 0 | 0 | 0 | [5 empty] | 0 | 0 | 0 | 0 | 0 |  |  |  | 583.97 | 583.97 | 583.97 | 583.97 | 583.97 | 583.97 | 583.97 | 583.97 | 583.97 | 583.97 | 583.97 | 1421.655 | 1325.941 | 1074.785 | 1040.41 | 801.87 | 0 | 820.987 | 0 | 0 |  | 0 | 0 | 0 | 0 | 1683.6 | 1766.015 | 352.44 | 1602.153 | 0 | 824.21 | 1764.475 | 1949.425 |  |  |  | 0 | 0 | 0 | 0 | 0 | 0 | 0 | 0 | 0 | 0 | 0 | 0 | 0 | 0 | 0 | 0 | 0 | 0 | 0 | 0 | 0 | 0 | 0 | 1701.475 | 1739.17 | 1911.73 | 1836.165 | 1836.165 | 2269.065 | 1739.17 | 0 | 0 | 0 | 0 | 0 | 0 | 0 |  | 0 | 0 | 1823.6 | 1949.425 | 1701.475 | 1726.605 | 1814.735 | 1726.605 | 1924.295 | 0 | 0 | 0 | 0 |  |  |  |  | 0 | 0 | 0 | 1402207.755
| 0 | LABOUR | 0 | 5000 | 0 | 0 | 250 | 250 | 250 | 250 | 250 | 250 | 250 | 250 | 250 | 250 | 250 | 250 | 250 | 250 | 250 | 250 | 250 | 250 | 250 | 250 | 250 | 250 | 250 | 1600 | 5000 | 0 | 0 | 250 | 125 | 250 | 250 | 250 | 250 | 250 | 250 | 250 | 250 | 250 | 250 | 250 | 250 | 250 | 250 | 250 | 250 | 250 | 250 | 250 | 250 | 250 | 250 | 250 | 1600 | 5000 | 0 | 250 | 0 | 300 | 0 | 2000 | 300 | 300 | 100 | 250 | 100 | 250 | 300 | 250 | 350 | 150 | 0 | 350 | 350 | 5000 | 5000 | 400 | 125 | 250 | 0 | 125 | 0 | 0 | 0 | 2000 | 350 | 400 | 300 | 275 | 175 | 150 | 120 | 0 | 0 | 0 | 0 | 0 | 0 | 0 | 0 | 0 | 0 | 0 | 135 | 120 | 90 | 150 | 105 | 0 | 105 | 120 | 0 | 60 | 0 | 150 | 150 | 105 | 150 | 150 | 150 | 105 | 150 | 150 | 165 | 90 | 105 | 150 | 150 | 150 | 105 | 150 | 150 | 150 | 90 | 150 | 135 | 0 | 0 | 0 | [5 empty] | 0 | 0 | 0 | 0 | 0 |  |  |  | 30 | 30 | 30 | 30 | 30 | 30 | 30 | 30 | 30 | 30 | 30 | 120 | 105 | 90 | 75 | 60 | 0 | 60 | 0 | 0 |  | 0 | 0 | 0 | 0 | 105 | 150 | 15 | 120 | 0 | 45 | 135 | 150 |  |  |  | 0 | 0 | 0 | 0 | 0 | 0 | 0 | 0 | 0 | 0 | 0 | 0 | 0 | 0 | 0 | 0 | 0 | 0 | 0 | 0 | 0 | 0 | 0 | 135 | 135 | 150 | 150 | 150 | 180 | 135 | 0 | 0 | 0 | 0 | 0 | 0 | 0 |  | 0 | 0 | 150 | 150 | 135 | 135 | 135 | 135 | 150 | 0 | 0 | 0 | 0 |  |  |  |  | 0 | 0 | 0 | 57815
| 0 | SUM AFTER LABOUR | 0 | 0 | 20013065.139 | 39668.988 | 3445.085 | 3445.085 | 3445.085 | 3445.085 | 3445.085 | 3445.085 | 3445.085 | 3445.085 | 3445.085 | 3445.085 | 3445.085 | 3445.085 | 3445.085 | 3445.085 | 3445.085 | 3445.085 | 3445.085 | 3445.085 | 3445.085 | 3445.085 | 3445.085 | 3445.085 | 3445.085 | 20490 | 146777.415 | 26991.01 | 14324.988 | 3445.085 | 1758.99 | 3445.085 | 3445.085 | 3445.085 | 3445.085 | 3445.085 | 3445.085 | 3445.085 | 3445.085 | 3445.085 | 3445.085 | 3445.085 | 3445.085 | 3445.085 | 3445.085 | 3445.085 | 3445.085 | 3445.085 | 3445.085 | 3445.085 | 3445.085 | 3445.085 | 3486.469 | 2327.4 | 20490 | 157437.614 | 92802.071 | 58463.747 | 0 | 6029.341 | 0 | 23895 | 6485.447 | 4813.229 | 7877.886 | 5040.274 | 7561.886 | 5247.072 | 4434.859 | 4638.582 | 5627.253 | 8607.684 | 0 | 12877.947 | 12877.947 | 155895.106 | 58114.634 | 4587.859 | 1811.284 | 4947.853 | 0 | 1621.619 | 0 | 0 | 0 | 23895 | 5316.408 | 5044.027 | 21827.106 | 4039.061 | 3010.032 | 2060.91 | 1736.635 | 0 | 0 | 0 | 0 | 0 | 0 | 0 | 0 | 0 | 0 | 0 | 1999.38 | 1712.991 | 1329.615 | 2123.735 | 1655.372 | 0 | 1655.372 | 1710.145 | 0 | 921.464 | 1940.385 | 2073.68 | 2073.68 | 1635.64 | 2073.68 | 2073.68 | 2073.68 | 1635.64 | 2073.68 | 2073.68 | 2160.34 | 1114.115 | 1635.64 | 2073.68 | 2073.68 | 2073.68 | 1635.64 | 2073.68 | 2073.68 | 2073.68 | 1317.05 | 2073.68 | 1835.86 | 0 | 0 | 0 | [5 empty] | 0 | 0 | 0 | 0 | 0 |  |  |  | 613.97 | 613.97 | 613.97 | 613.97 | 613.97 | 613.97 | 613.97 | 613.97 | 613.97 | 613.97 | 613.97 | 1541.655 | 1430.941 | 1164.785 | 1115.41 | 861.87 | 0 | 880.987 | 0 | 0 |  | 0 | 0 | 0 | 0 | 1788.6 | 1916.015 | 367.44 | 1722.153 | 0 | 869.21 | 1899.475 | 2099.425 |  |  |  | 0 | 0 | 0 | 0 | 0 | 0 | 0 | 0 | 0 | 0 | 0 | 0 | 0 | 0 | 0 | 0 | 0 | 0 | 0 | 0 | 0 | 0 | 0 | 1836.475 | 1874.17 | 2061.73 | 1986.165 | 1986.165 | 2449.065 | 1874.17 | 0 | 0 | 0 | 0 | 0 | 0 | 0 |  | 0 | 0 | 1973.6 | 2099.425 | 1836.475 | 1861.605 | 1949.735 | 1861.605 | 2074.295 | 0 | 0 | 0 | 0 |  |  |  |  | 0 | 0 | 0 | 1310390.917
| 0 | NO OF UNITS | 0 | 1 | 1 | 1 | 1 | 1 | 1 | 1 | 1 | 1 | 1 | 1 | 1 | 1 | 1 | 1 | 1 | 1 | 1 | 1 | 1 | 1 | 1 | 1 | 1 | 1 | 1 | 1 | 1 | 1 | 1 | 1 | 1 | 1 | 1 | 1 | 1 | 1 | 1 | 1 | 1 | 1 | 1 | 1 | 1 | 1 | 1 | 1 | 1 | 1 | 1 | 1 | 1 | 1 | 1 | 1 | 1 | 1 | 1 | 1 | 1 | 1 | 1 | 1 | 1 | 1 | 1 | 1 | 1 | 1 | 1 | 1 | 1 | 1 | 1 | 1 | 1 | 1 | 1 | 1 | 1 | 1 | 1 | 1 | 1 | 0 | 0 | 1 | 1 | 1 | 1 | 1 | 1 | 1 | 1 | 1 | 1 | 1 | 0 | 0 | 0 | 0 | 0 | 0 | 0 | 0 | 1 | 1 | 1 | 1 | 1 | 1 | 1 | 1 | 1 | 1 | 1 | 1 | 1 | 1 | 1 | 1 | 1 | 1 | 1 | 1 | 1 | 1 | 1 | 1 | 1 | 1 | 1 | 1 | 1 | 1 | 1 | 1 | 1 | 0 | 0 | 0 | [5 empty] | 0 | 0 | 0 | 0 | 0 |  |  |  | 1 | 1 | 1 | 1 | 1 | 1 | 1 | 1 | 1 | 1 | 1 | 186 | 48 | 189 | 1 | 1 | 1 | 1 | 0 | 0 |  | 0 | 0 | 0 | 0 | 1 | 1 | 1 | 1 | 0 | 1 | 1 | 1 |  |  |  | 0 | 0 | 0 | 0 | 0 | 0 | 0 | 0 | 0 | 0 | 0 | 0 | 0 | 0 | 0 | 0 | 0 | 0 | 0 | 0 | 0 | 0 | 0 | 1 | 1 | 1 | 1 | 1 | 1 | 1 | 0 | 0 | 0 | 0 | 0 | 0 | 0 |  | 0 | 0 | 1 | 1 | 1 | 1 | 1 | 1 | 1 | 0 | 0 | 0 | 0 |  |  |  |  | 0 | 0 | 0 | 587
| 0 | SUM AFTER NUMBER OF UNITS | 0 | 149631.838 | 20013065.139 | 39668.988 | 3445.085 | 3445.085 | 3445.085 | 3445.085 | 3445.085 | 3445.085 | 3445.085 | 3445.085 | 3445.085 | 3445.085 | 3445.085 | 3445.085 | 3445.085 | 3445.085 | 3445.085 | 3445.085 | 3445.085 | 3445.085 | 3445.085 | 3445.085 | 3445.085 | 3445.085 | 3445.085 | 20490 | 146777.415 | 26991.01 | 14324.988 | 3445.085 | 1758.99 | 3445.085 | 3445.085 | 3445.085 | 3445.085 | 3445.085 | 3445.085 | 3445.085 | 3445.085 | 3445.085 | 3445.085 | 3445.085 | 3445.085 | 3445.085 | 3445.085 | 3445.085 | 3445.085 | 3445.085 | 3445.085 | 3445.085 | 3445.085 | 3445.085 | 3486.469 | 2327.4 | 20490 | 157437.614 | 92802.071 | 58463.747 | 0 | 6029.341 | 0 | 23895 | 6485.447 | 4813.229 | 7877.886 | 5040.274 | 7561.886 | 5247.072 | 4434.859 | 4638.582 | 5627.253 | 8607.684 | 0 | 12877.947 | 12877.947 | 155895.106 | 58114.634 | 4587.859 | 1811.284 | 4947.853 | 0 | 1621.619 | 0 | 0 | 0 | 23895 | 5316.408 | 5044.027 | 21827.106 | 4039.061 | 3010.032 | 2060.91 | 1736.635 | 0 | 0 | 0 | 0 | 0 | 0 | 0 | 0 | 0 | 0 | 0 | 1999.38 | 1712.991 | 1329.615 | 2123.735 | 1655.372 | 0 | 1655.372 | 1710.145 | 0 | 921.464 | 1940.385 | 2073.68 | 2073.68 | 1635.64 | 2073.68 | 2073.68 | 2073.68 | 1635.64 | 2073.68 | 2073.68 | 2160.34 | 1114.115 | 1635.64 | 2073.68 | 2073.68 | 2073.68 | 1635.64 | 2073.68 | 2073.68 | 2073.68 | 1317.05 | 2073.68 | 1835.86 | 0 | 0 | 0 | [5 empty] | 0 | 0 | 0 | 0 | 0 |  |  |  | 613.97 | 613.97 | 613.97 | 613.97 | 613.97 | 613.97 | 613.97 | 613.97 | 613.97 | 613.97 | 613.97 | 286747.83 | 68685.168 | 220144.365 | 1115.41 | 861.87 | 0 | 880.987 | 0 | 0 |  | 0 | 0 | 0 | 0 | 1788.6 | 1916.015 | 367.44 | 1722.153 | 0 | 869.21 | 1899.475 | 2099.425 |  |  |  | 0 | 0 | 0 | 0 | 0 | 0 | 0 | 0 | 0 | 0 | 0 | 0 | 0 | 0 | 0 | 0 | 0 | 0 | 0 | 0 | 0 | 0 | 0 | 1836.475 | 1874.17 | 2061.73 | 1986.165 | 1986.165 | 2449.065 | 1874.17 | 0 | 0 | 0 | 0 | 0 | 0 | 0 |  | 0 | 0 | 1973.6 | 2099.425 | 1836.475 | 1861.605 | 1949.735 | 1861.605 | 2074.295 | 0 | 0 | 0 | 0 |  |  |  |  | 0 | 0 | 0 | 2031462.737
| 0 | OVER HEAD | 0 | 74815.919 | 10006532.5695 | 19834.494 | 1722.5425 | 1722.5425 | 1722.5425 | 1722.5425 | 1722.5425 | 1722.5425 | 1722.5425 | 1722.5425 | 1722.5425 | 1722.5425 | 1722.5425 | 1722.5425 | 1722.5425 | 1722.5425 | 1722.5425 | 1722.5425 | 1722.5425 | 1722.5425 | 1722.5425 | 1722.5425 | 1722.5425 | 1722.5425 | 1722.5425 | 10245 | 73388.7075 | 13495.505 | 7162.494 | 1722.5425 | 879.495 | 1722.5425 | 1722.5425 | 1722.5425 | 1722.5425 | 1722.5425 | 1722.5425 | 1722.5425 | 1722.5425 | 1722.5425 | 1722.5425 | 1722.5425 | 1722.5425 | 1722.5425 | 1722.5425 | 1722.5425 | 1722.5425 | 1722.5425 | 1722.5425 | 1722.5425 | 1722.5425 | 1722.5425 | 1743.2345 | 1163.7 | 10245 | 78718.807 | 46401.0355 | 29231.8735 | 0 | 3014.6705 | 0 | 11947.5 | 3242.7235 | 2406.6145 | 3938.943 | 2520.137 | 3780.943 | 2623.536 | 2217.4295 | 2319.291 | 2813.6265 | 4303.842 | 0 | 6438.9735 | 6438.9735 | 77947.553 | 29057.317 | 2293.9295 | 905.642 | 2473.9265 | 0 | 810.8095 | 0 | 0 | 0 | 11947.5 | 2658.204 | 2522.0135 | 10913.553 | 2019.5305 | 1505.016 | 1030.455 | 868.3175 | 0 | 0 | 0 | 0 | 0 | 0 | 0 | 0 | 0 | 0 | 0 | 999.69 | 856.4955 | 664.8075 | 1061.8675 | 827.686 | 0 | 827.686 | 855.0725 | 0 | 460.732 | 970.1925 | 1036.84 | 1036.84 | 817.82 | 1036.84 | 1036.84 | 1036.84 | 817.82 | 1036.84 | 1036.84 | 1080.17 | 557.0575 | 817.82 | 1036.84 | 1036.84 | 1036.84 | 817.82 | 1036.84 | 1036.84 | 1036.84 | 658.525 | 1036.84 | 917.93 | 0 | 0 | 0 | [5 empty] | 0 | 0 | 0 | 0 | 0 |  |  |  | 306.985 | 306.985 | 306.985 | 306.985 | 306.985 | 306.985 | 306.985 | 306.985 | 306.985 | 306.985 | 306.985 | 143373.915 | 34342.584 | 110072.1825 | 557.705 | 430.935 | 0 | 440.4935 | 0 | 0 |  | 0 | 0 | 0 | 0 | 894.3 | 958.0075 | 183.72 | 861.0765 | 0 | 434.605 | 949.7375 | 1049.7125 |  |  |  | 0 | 0 | 0 | 0 | 0 | 0 | 0 | 0 | 0 | 0 | 0 | 0 | 0 | 0 | 0 | 0 | 0 | 0 | 0 | 0 | 0 | 0 | 0 | 918.2375 | 937.085 | 1030.865 | 993.0825 | 993.0825 | 1224.5325 | 937.085 | 0 | 0 | 0 | 0 | 0 | 0 | 0 |  | 0 | 0 | 986.8 | 1049.7125 | 918.2375 | 930.8025 | 974.8675 | 930.8025 | 1037.1475 | 0 | 0 | 0 | 0 |  |  |  |  | 0 | 0 | 0 | 1015731.3685
| 0 | SUM AFTER OVERHEAD | 0 | 224447.757 | 30019597.7085 | 59503.482 | 5167.6275 | 5167.6275 | 5167.6275 | 5167.6275 | 5167.6275 | 5167.6275 | 5167.6275 | 5167.6275 | 5167.6275 | 5167.6275 | 5167.6275 | 5167.6275 | 5167.6275 | 5167.6275 | 5167.6275 | 5167.6275 | 5167.6275 | 5167.6275 | 5167.6275 | 5167.6275 | 5167.6275 | 5167.6275 | 5167.6275 | 30735 | 220166.1225 | 40486.515 | 21487.482 | 5167.6275 | 2638.485 | 5167.6275 | 5167.6275 | 5167.6275 | 5167.6275 | 5167.6275 | 5167.6275 | 5167.6275 | 5167.6275 | 5167.6275 | 5167.6275 | 5167.6275 | 5167.6275 | 5167.6275 | 5167.6275 | 5167.6275 | 5167.6275 | 5167.6275 | 5167.6275 | 5167.6275 | 5167.6275 | 5167.6275 | 5229.7035 | 3491.1 | 30735 | 236156.421 | 139203.1065 | 87695.6205 | 0 | 9044.0115 | 0 | 35842.5 | 9728.1705 | 7219.8435 | 11816.829 | 7560.411 | 11342.829 | 7870.608 | 6652.2885 | 6957.873 | 8440.8795 | 12911.526 | 0 | 19316.9205 | 19316.9205 | 233842.659 | 87171.951 | 6881.7885 | 2716.926 | 7421.7795 | 0 | 2432.4285 | 0 | 0 | 0 | 35842.5 | 7974.612 | 7566.0405 | 32740.659 | 6058.5915 | 4515.048 | 3091.365 | 2604.9525 | 0 | 0 | 0 | 0 | 0 | 0 | 0 | 0 | 0 | 0 | 0 | 2999.07 | 2569.4865 | 1994.4225 | 3185.6025 | 2483.058 | 0 | 2483.058 | 2565.2175 | 0 | 1382.196 | 2910.5775 | 3110.52 | 3110.52 | 2453.46 | 3110.52 | 3110.52 | 3110.52 | 2453.46 | 3110.52 | 3110.52 | 3240.51 | 1671.1725 | 2453.46 | 3110.52 | 3110.52 | 3110.52 | 2453.46 | 3110.52 | 3110.52 | 3110.52 | 1975.575 | 3110.52 | 2753.79 | 0 | 0 | 0 | [5 empty] | 0 | 0 | 0 | 0 | 0 |  |  |  | 920.955 | 920.955 | 920.955 | 920.955 | 920.955 | 920.955 | 920.955 | 920.955 | 920.955 | 920.955 | 920.955 | 430121.745 | 103027.752 | 330216.5475 | 1673.115 | 1292.805 | 0 | 1321.4805 | 0 | 0 |  | 0 | 0 | 0 | 0 | 2682.9 | 2874.0225 | 551.16 | 2583.2295 | 0 | 1303.815 | 2849.2125 | 3149.1375 |  |  |  | 0 | 0 | 0 | 0 | 0 | 0 | 0 | 0 | 0 | 0 | 0 | 0 | 0 | 0 | 0 | 0 | 0 | 0 | 0 | 0 | 0 | 0 | 0 | 2754.7125 | 2811.255 | 3092.595 | 2979.2475 | 2979.2475 | 3673.5975 | 2811.255 | 0 | 0 | 0 | 0 | 0 | 0 | 0 |  | 0 | 0 | 2960.4 | 3149.1375 | 2754.7125 | 2792.4075 | 2924.6025 | 2792.4075 | 3111.4425 | 0 | 0 | 0 | 0 |  |  |  |  | 0 | 0 | 0 | 3047194.1055
| 0 | TAX 5% | 0 | 11222.3878 | 1500979.8854 | 2975.1741 | 258.3814 | 258.3814 | 258.3814 | 258.3814 | 258.3814 | 258.3814 | 258.3814 | 258.3814 | 258.3814 | 258.3814 | 258.3814 | 258.3814 | 258.3814 | 258.3814 | 258.3814 | 258.3814 | 258.3814 | 258.3814 | 258.3814 | 258.3814 | 258.3814 | 258.3814 | 258.3814 | 1536.75 | 11008.3061 | 2024.3257 | 1074.3741 | 258.3814 | 131.9243 | 258.3814 | 258.3814 | 258.3814 | 258.3814 | 258.3814 | 258.3814 | 258.3814 | 258.3814 | 258.3814 | 258.3814 | 258.3814 | 258.3814 | 258.3814 | 258.3814 | 258.3814 | 258.3814 | 258.3814 | 258.3814 | 258.3814 | 258.3814 | 258.3814 | 261.4852 | 174.555 | 1536.75 | 11807.8211 | 6960.1553 | 4384.781 | 0 | 452.2006 | 0 | 1792.125 | 486.4085 | 360.9922 | 590.8414 | 378.0206 | 567.1414 | 393.5304 | 332.6144 | 347.8936 | 422.044 | 645.5763 | 0 | 965.846 | 965.846 | 11692.1329 | 4358.5976 | 344.0894 | 135.8463 | 371.089 | 0 | 121.6214 | 0 | 0 | 0 | 1792.125 | 398.7306 | 378.302 | 1637.033 | 302.9296 | 225.7524 | 154.5683 | 130.2476 | 0 | 0 | 0 | 0 | 0 | 0 | 0 | 0 | 0 | 0 | 0 | 149.9535 | 128.4743 | 99.7211 | 159.2801 | 124.1529 | 0 | 124.1529 | 128.2609 | 0 | 69.1098 | 145.5289 | 155.526 | 155.526 | 122.673 | 155.526 | 155.526 | 155.526 | 122.673 | 155.526 | 155.526 | 162.0255 | 83.5586 | 122.673 | 155.526 | 155.526 | 155.526 | 122.673 | 155.526 | 155.526 | 155.526 | 98.7788 | 155.526 | 137.6895 | 0 | 0 | 0 | [5 empty] | 0 | 0 | 0 | 0 | 0 |  |  |  | 46.0478 | 46.0478 | 46.0478 | 46.0478 | 46.0478 | 46.0478 | 46.0478 | 46.0478 | 46.0478 | 46.0478 | 46.0478 | 21506.0873 | 5151.3876 | 16510.8274 | 83.6558 | 64.6403 | 0 | 66.074 | 0 | 0 |  | 0 | 0 | 0 | 0 | 134.145 | 143.7011 | 27.558 | 129.1615 | 0 | 65.1908 | 142.4606 | 157.4569 |  |  |  | 0 | 0 | 0 | 0 | 0 | 0 | 0 | 0 | 0 | 0 | 0 | 0 | 0 | 0 | 0 | 0 | 0 | 0 | 0 | 0 | 0 | 0 | 0 | 137.7356 | 140.5627 | 154.6298 | 148.9624 | 148.9624 | 183.6799 | 140.5627 | 0 | 0 | 0 | 0 | 0 | 0 | 0 |  | 0 | 0 | 148.02 | 157.4569 | 137.7356 | 139.6204 | 146.2301 | 139.6204 | 155.5721 | 0 | 0 | 0 | 0 |  |  |  |  | 0 | 0 | 0 | 152359.7053
| 0 | SUM AFTER TAX | 0 | 235670.1449 | 31520577.5939 | 62478.6561 | 5426.0089 | 5426.0089 | 5426.0089 | 5426.0089 | 5426.0089 | 5426.0089 | 5426.0089 | 5426.0089 | 5426.0089 | 5426.0089 | 5426.0089 | 5426.0089 | 5426.0089 | 5426.0089 | 5426.0089 | 5426.0089 | 5426.0089 | 5426.0089 | 5426.0089 | 5426.0089 | 5426.0089 | 5426.0089 | 5426.0089 | 32271.75 | 231174.4286 | 42510.8408 | 22561.8561 | 5426.0089 | 2770.4093 | 5426.0089 | 5426.0089 | 5426.0089 | 5426.0089 | 5426.0089 | 5426.0089 | 5426.0089 | 5426.0089 | 5426.0089 | 5426.0089 | 5426.0089 | 5426.0089 | 5426.0089 | 5426.0089 | 5426.0089 | 5426.0089 | 5426.0089 | 5426.0089 | 5426.0089 | 5426.0089 | 5426.0089 | 5491.1887 | 3665.655 | 32271.75 | 247964.2421 | 146163.2618 | 92080.4015 | 0 | 9496.2121 | 0 | 37634.625 | 10214.579 | 7580.8357 | 12407.6704 | 7938.4315 | 11909.9705 | 8264.1384 | 6984.9029 | 7305.7666 | 8862.9235 | 13557.1023 | 0 | 20282.7665 | 20282.7665 | 245534.792 | 91530.5486 | 7225.8779 | 2852.7723 | 7792.8685 | 0 | 2554.0499 | 0 | 0 | 0 | 37634.625 | 8373.3426 | 7944.3425 | 34377.692 | 6361.5211 | 4740.8004 | 3245.9333 | 2735.2001 | 0 | 0 | 0 | 0 | 0 | 0 | 0 | 0 | 0 | 0 | 0 | 3149.0235 | 2697.9608 | 2094.1436 | 3344.8826 | 2607.2109 | 0 | 2607.2109 | 2693.4784 | 0 | 1451.3058 | 3056.1064 | 3266.046 | 3266.046 | 2576.133 | 3266.046 | 3266.046 | 3266.046 | 2576.133 | 3266.046 | 3266.046 | 3402.5355 | 1754.7311 | 2576.133 | 3266.046 | 3266.046 | 3266.046 | 2576.133 | 3266.046 | 3266.046 | 3266.046 | 2074.3538 | 3266.046 | 2891.4795 | 0 | 0 | 0 | [5 empty] | 0 | 0 | 0 | 0 | 0 |  |  |  | 967.0028 | 967.0028 | 967.0028 | 967.0028 | 967.0028 | 967.0028 | 967.0028 | 967.0028 | 967.0028 | 967.0028 | 967.0028 | 451627.8322 | 108179.1396 | 346727.3749 | 1756.7707 | 1357.4452 | 0 | 1387.5545 | 0 | 0 |  | 0 | 0 | 0 | 0 | 2817.045 | 3017.7236 | 578.718 | 2712.391 | 0 | 1369.0058 | 2991.6731 | 3306.5944 |  |  |  | 0 | 0 | 0 | 0 | 0 | 0 | 0 | 0 | 0 | 0 | 0 | 0 | 0 | 0 | 0 | 0 | 0 | 0 | 0 | 0 | 0 | 0 | 0 | 2892.4481 | 2951.8178 | 3247.2247 | 3128.2099 | 3128.2099 | 3857.2774 | 2951.8178 | 0 | 0 | 0 | 0 | 0 | 0 | 0 |  | 0 | 0 | 3108.42 | 3306.5944 | 2892.4481 | 2932.0279 | 3070.8326 | 2932.0279 | 3267.0146 | 0 | 0 | 0 | 0 |  |  |  |  | 0 | 0 | 0 | 3199553.8108
| 0 | PROVISIONAL SUM 10% | 0 | 23567.0145 | 3152057.7594 | 6247.8656 | 542.6009 | 542.6009 | 542.6009 | 542.6009 | 542.6009 | 542.6009 | 542.6009 | 542.6009 | 542.6009 | 542.6009 | 542.6009 | 542.6009 | 542.6009 | 542.6009 | 542.6009 | 542.6009 | 542.6009 | 542.6009 | 542.6009 | 542.6009 | 542.6009 | 542.6009 | 542.6009 | 3227.175 | 23117.4429 | 4251.0841 | 2256.1856 | 542.6009 | 277.0409 | 542.6009 | 542.6009 | 542.6009 | 542.6009 | 542.6009 | 542.6009 | 542.6009 | 542.6009 | 542.6009 | 542.6009 | 542.6009 | 542.6009 | 542.6009 | 542.6009 | 542.6009 | 542.6009 | 542.6009 | 542.6009 | 542.6009 | 542.6009 | 542.6009 | 549.1189 | 366.5655 | 3227.175 | 24796.4242 | 14616.3262 | 9208.0402 | 0 | 949.6212 | 0 | 3763.4625 | 1021.4579 | 758.0836 | 1240.767 | 793.8432 | 1190.997 | 826.4138 | 698.4903 | 730.5767 | 886.2923 | 1355.7102 | 0 | 2028.2767 | 2028.2767 | 24553.4792 | 9153.0549 | 722.5878 | 285.2772 | 779.2868 | 0 | 255.405 | 0 | 0 | 0 | 3763.4625 | 837.3343 | 794.4343 | 3437.7692 | 636.1521 | 474.08 | 324.5933 | 273.52 | 0 | 0 | 0 | 0 | 0 | 0 | 0 | 0 | 0 | 0 | 0 | 314.9024 | 269.7961 | 209.4144 | 334.4883 | 260.7211 | 0 | 260.7211 | 269.3478 | 0 | 145.1306 | 305.6106 | 326.6046 | 326.6046 | 257.6133 | 326.6046 | 326.6046 | 326.6046 | 257.6133 | 326.6046 | 326.6046 | 340.2536 | 175.4731 | 257.6133 | 326.6046 | 326.6046 | 326.6046 | 257.6133 | 326.6046 | 326.6046 | 326.6046 | 207.4354 | 326.6046 | 289.1479 | 0 | 0 | 0 | [5 empty] | 0 | 0 | 0 | 0 | 0 |  |  |  | 96.7003 | 96.7003 | 96.7003 | 96.7003 | 96.7003 | 96.7003 | 96.7003 | 96.7003 | 96.7003 | 96.7003 | 96.7003 | 45162.7832 | 10817.914 | 34672.7375 | 175.6771 | 135.7445 | 0 | 138.7555 | 0 | 0 |  | 0 | 0 | 0 | 0 | 281.7045 | 301.7724 | 57.8718 | 271.2391 | 0 | 136.9006 | 299.1673 | 330.6594 |  |  |  | 0 | 0 | 0 | 0 | 0 | 0 | 0 | 0 | 0 | 0 | 0 | 0 | 0 | 0 | 0 | 0 | 0 | 0 | 0 | 0 | 0 | 0 | 0 | 289.2448 | 295.1818 | 324.7225 | 312.821 | 312.821 | 385.7277 | 295.1818 | 0 | 0 | 0 | 0 | 0 | 0 | 0 |  | 0 | 0 | 310.842 | 330.6594 | 289.2448 | 293.2028 | 307.0833 | 293.2028 | 326.7015 | 0 | 0 | 0 | 0 |  |  |  |  | 0 | 0 | 0 | 319955.3811
| 0 | NET TOTAL | 0 | 259237.1593 | 34672635.3533 | 68726.5217 | 5968.6098 | 5968.6098 | 5968.6098 | 5968.6098 | 5968.6098 | 5968.6098 | 5968.6098 | 5968.6098 | 5968.6098 | 5968.6098 | 5968.6098 | 5968.6098 | 5968.6098 | 5968.6098 | 5968.6098 | 5968.6098 | 5968.6098 | 5968.6098 | 5968.6098 | 5968.6098 | 5968.6098 | 5968.6098 | 5968.6098 | 35498.925 | 254291.8715 | 46761.9248 | 24818.0417 | 5968.6098 | 3047.4502 | 5968.6098 | 5968.6098 | 5968.6098 | 5968.6098 | 5968.6098 | 5968.6098 | 5968.6098 | 5968.6098 | 5968.6098 | 5968.6098 | 5968.6098 | 5968.6098 | 5968.6098 | 5968.6098 | 5968.6098 | 5968.6098 | 5968.6098 | 5968.6098 | 5968.6098 | 5968.6098 | 5968.6098 | 6040.3075 | 4032.2205 | 35498.925 | 272760.6663 | 160779.588 | 101288.4417 | 0 | 10445.8333 | 0 | 41398.0875 | 11236.0369 | 8338.9192 | 13648.4375 | 8732.2747 | 13100.9675 | 9090.5522 | 7683.3932 | 8036.3433 | 9749.2158 | 14912.8125 | 0 | 22311.0432 | 22311.0432 | 270088.2711 | 100683.6034 | 7948.4657 | 3138.0495 | 8572.1553 | 0 | 2809.4549 | 0 | 0 | 0 | 41398.0875 | 9210.6769 | 8738.7768 | 37815.4611 | 6997.6732 | 5214.8804 | 3570.5266 | 3008.7201 | 0 | 0 | 0 | 0 | 0 | 0 | 0 | 0 | 0 | 0 | 0 | 3463.9259 | 2967.7569 | 2303.558 | 3679.3709 | 2867.932 | 0 | 2867.932 | 2962.8262 | 0 | 1596.4364 | 3361.717 | 3592.6506 | 3592.6506 | 2833.7463 | 3592.6506 | 3592.6506 | 3592.6506 | 2833.7463 | 3592.6506 | 3592.6506 | 3742.789 | 1930.2042 | 2833.7463 | 3592.6506 | 3592.6506 | 3592.6506 | 2833.7463 | 3592.6506 | 3592.6506 | 3592.6506 | 2281.7891 | 3592.6506 | 3180.6274 | 0 | 0 | 0 | [5 empty] | 0 | 0 | 0 | 0 | 0 |  |  |  | 1063.703 | 1063.703 | 1063.703 | 1063.703 | 1063.703 | 1063.703 | 1063.703 | 1063.703 | 1063.703 | 1063.703 | 1063.703 | 496790.6155 | 118997.0536 | 381400.1124 | 1932.4478 | 1493.1898 | 0 | 1526.31 | 0 | 0 |  | 0 | 0 | 0 | 0 | 3098.7495 | 3319.496 | 636.5898 | 2983.6301 | 0 | 1505.9063 | 3290.8404 | 3637.2538 |  |  |  | 0 | 0 | 0 | 0 | 0 | 0 | 0 | 0 | 0 | 0 | 0 | 0 | 0 | 0 | 0 | 0 | 0 | 0 | 0 | 0 | 0 | 0 | 0 | 3181.6929 | 3246.9995 | 3571.9472 | 3441.0309 | 3441.0309 | 4243.0051 | 3246.9995 | 0 | 0 | 0 | 0 | 0 | 0 | 0 |  | 0 | 0 | 3419.262 | 3637.2538 | 3181.6929 | 3225.2307 | 3377.9159 | 3225.2307 | 3593.7161 | 0 | 0 | 0 | 0 |  |  |  |  | 0 | 0 | 0 | 3519509.1919

## TEMPLATE
BRAND | ITEM | PRICE
EATON2 | ACB 2500A 4P 65kA LSIG | 16082.717
EATON2 | ACB 1600A TP 50kA LSIG | 13265.77
EATON1 | ACB 800A 4P 50kA LSIG | 11654.244
EATON1 | ACB 1250A 4P 40kA LSI | 12582.927
ABB | ELCB 100A 4P 100mA | 250
EATON2 | RCCB 63A 4P 100mA | 117.02
EATON2 | RCCB 63A 4P 30mA | 131.99
ABB | ELCB 40A 4P 300mA | 115
EATON2 | RCCB 40A 4P 100mA | 96.79
EATON2 | RCCB 40A 4P 30mA | 109.56
EATON2 | RCCB 40A 2P 100mA | 81.17
EATON2 | RCCB 40A 2P 30mA | 96.48
| 160/4P 100mA ELCB | 400
40/4P 10mA ELCB
32/4P 100mA ELCB
20/4P 100mA ELCB
| 20/SP 100mA ELCB | 40
| 500A TP ISO | 700
| 350A TP ISO | 450
EATON1 | ISOLATOR 400A TP | 534.086
EATON1 | ISOLATOR 300A TP | 523.278
EATON1 | ISOLATOR 250A TP | 523.278
EATON1 | ISOLATOR 200A TP | 422.996
EATON1 | ISOLATOR 160A TP | 422.996
EATON2 | ISOLATOR 125A TP | 49.749
EATON2 | ISOLATOR 100A 4P | 49.77
EATON2 | ISOLATOR 80A TP | 42.49
EATON2 | ISOLATOR 63A 4P | 43.771
EATON2 | ISOLATOR 40A 4P | 42.49
EATON2 | ISOLATOR 40A TP | 28.77
EATON2 | ISOLATOR 40A 2P | 23.569
EATON2 | ISOLATOR 32A TPN | 35.077
0
EATON2 | MCB (32-10)AA SP 10kA | 12.565
EATON2 | MCB (32-10)AA TP 10kA | 53.536
0
EATON1 | MCCB 1000A TP 50kA | 3832.703
EATON2 | MCCB 800A TP 50kA | 2178.792
EATON2 | MCCB 500A TP 50kA | 1133.797
EATON2 | MCCB 400A TP 50kA | 978.306
EATON2 | MCCB 350A TP 50kA | 895.132
EATON2 | MCCB 300A TP 50kA | 895.832
EATON2 | MCCB 250A TP 50kA | 528.738
EATON2 | MCCB 200A TP 50kA | 508.382
EATON2 | MCCB 100-40A TP 50kA | 216.377
EATON2 | MCCB 400A TP 36kA | 931.728
EATON2 | MCCB 350A TP 36kA | 852.488
EATON2 | MCCB 250A TP 36kA | 488.075
EATON2 | MCCB 250A TP 25KA | 447.412
EATON2 | MCCB 200A TP 36kA | 467.747
EATON2 | MCCB 200A TP 25KA | 427.084
EATON2 | MCCB 160A TP 36kA | 345.821
EATON2 | MCCB 160A TP 25KA | 313.775
EATON2 | MCCB 125A TP 36kA | 231.903
EATON2 | MCCB 125A TP 25kA | 273.287
EATON2 | MCCB 100 - 20A TP 35kA | 171.759
EATON2 | MCCB (100-40)A TP 25kA | 161.798
EATON1 | MCCB 100 - 40A SP 25kA | 130.403
EATON2 | ELECTRICAL AND MECHANICAL INTERLOCK WITH BASIC PLATE | 2140
GLAND PLATE
| SPD | 500
| PMU WITH MODBUS | 2000
| ELECTRICAL AND MECHANICAL INTERLOCK w/o BASIC PLATE | 2140
| CHECK METER | 2250
| 160A 50KA TP MCCB | 635
| ACB COVER | 150
ATS COMPONENTS
| PADLOCK | 15
| BUSBAR | 160
| MPL | 350
| SIDE COVER | 315
| 2000*1000*800 | 1250
| THERMOSTAT | 30
| FILTER | 75
| FAN ALFA | 395
| FUSE LINK 125A | 10
| FUSE LINK 60A | 10
| FUSE BASE ETI | 35
| 50 KVAR CONTACTOR EPCOS | 340
| 25 KVAR CONTACTOR EPCOS | 120
| PFR EPCOS 12STEP | 690
| 50 KVAR REACTOR EPCOS | 1050
| 25 KVAR REACTOR EPCOS | 760
| 25 KVAR CAPCITOR EPCOS | 270
| 800 TP ISO ABB | 1010
| 125A 50AK TP MCCB | 550
| 20-100A 50KA TP MCCB | 345
| SIDE COVER | 500
EATON1 | VFD 37KW | 6155.877
EATON1 | VFD 22KW | 2991.94
EATON1 | VFD 55KW | 10372.32
| 80A 4P ISO | 70
| 100 X 10 BB | 53
| METERING | 300
| ELS+ALARM | 200
| ELR+CBCT | 300
EATON2 | TIMER OVER RIDE | 206
| UVR+TIMER | 130
| FORM 4 | 4000
FORM 2B
| ACCESSORIES | 3000
| 80*10 | 360
| 60*10 | 270
| 50*10 | 225
| 45*10 | 180
| 30*10 | 135
| 25*10 | 112.5
| 20*10 | 90
| 20*5 | 45
| 15*5 | 33.75
| 12*5 | 27
| ROTARY HANDLE 800A | 550
| ROTARY HANDLE 400/630 | 445
| ROTARY HANDLE 160/250A | 345
| ROTARY HANDLE 100A | 245
| 5.5+11KW S/D | 400
| DOL | 200
EATON2 | SHUNT TRIP PROVISION | 430.82
ALFANAR | 1400X800X300 | 1364
ALFANAR | 2000x800x600 | 1350
ALFANAR | 2000x600x600 | 1150
ALFANAR | 2000X1000X600 | 1550
ALFANAR | 1400X1200X400 | 2188
ALFANAR | 1400X600X300 | 1142
ALFANAR | 1200X800X300 | 660
ALFANAR | 1200X600X300 | 772
ALFANAR | 1000X600X300 | 593
ALFANAR | 1000X800X250 | 505
ALFANAR | 800X600X200 | 310
| 1R 16M | 102
| 2R 16M | 125
| 3R 16M | 158
| 4R 16M | 212
| 5R 16M | 252
| 4R 24M | 372
| 5R 24M | 435
| 6R 24M | 506
800A ATS
SMDB BUSBAR
EATON2 | MCCB - NON AUTO 63A | 274.092
EATON2 | MCCB - NON AUTO 125A | 340.41
EATON2 | MCCB - NON AUTO 400A | 1194.249
EATON2 | MCCB - NON AUTO 200A | 676.081
TOTAL
LABOUR
SUM AFTER LABOUR
NO OF UNITS
SUM AFTER NUMBER OF UNITS
OVER HEAD
SUM AFTER OVERHEAD
TAX 5%
SUM AFTER TAX
PROVISIONAL SUM 10%
NET TOTAL

## TEMPLATE2
back | BRAND | ITEM | PRICE | QTY | AMOUNT
| EATON2 | ACB 2500A 4P 65kA LSIG | 16082.717 |  | 0
list | EATON2 | ACB 1600A TP 50kA LSIG | 13265.77 |  | 0
| EATON1 | ACB 800A 4P 50kA LSIG | 11654.244 |  | 0
| EATON1 | ACB 1250A 4P 40kA LSI | 12582.927 |  | 0
| ABB | ELCB 100A 4P 100mA | 250 |  | 0
|  | 0 | 0 |  | 0
| EATON2 | RCCB 63A 4P 100mA | 117.02 |  | 0
| EATON2 | RCCB 63A 4P 30mA | 131.99 |  | 0
| ABB | ELCB 40A 4P 300mA | 115 |  | 0
| EATON2 | RCCB 40A 4P 100mA | 96.79 |  | 0
| EATON2 | RCCB 40A 4P 30mA | 109.56 |  | 0
| EATON2 | RCCB 40A 2P 100mA | 81.17 |  | 0
| EATON2 | RCCB 40A 2P 30mA | 96.48 |  | 0
| 0 | 160/4P 100mA ELCB | 400 |  | 0
| 0 | 40/4P 10mA ELCB | 0 |  | 0
| 0 | 32/4P 100mA ELCB | 0 |  | 0
| 0 | 20/4P 100mA ELCB | 0 |  | 0
| 0 | 20/SP 100mA ELCB | 40 |  | 0
|  | 0 | 0 |  | 0
| 0 | 500A TP ISO | 700 |  | 0
| 0 | 350A TP ISO | 450 |  | 0
| EATON1 | ISOLATOR 400A TP | 534.086 |  | 0
| EATON1 | ISOLATOR 300A TP | 523.278 |  | 0
| EATON1 | ISOLATOR 250A TP | 523.278 |  | 0
| EATON1 | ISOLATOR 200A TP | 422.996 |  | 0
| EATON1 | ISOLATOR 160A TP | 422.996 |  | 0
| EATON2 | ISOLATOR 125A TP | 49.749 |  | 0
| EATON2 | ISOLATOR 100A 4P | 49.77 |  | 0
| EATON2 | ISOLATOR 80A TP | 42.49 |  | 0
| EATON2 | ISOLATOR 63A 4P | 43.771 |  | 0
| EATON2 | ISOLATOR 40A 4P | 42.49 |  | 0
| EATON2 | ISOLATOR 40A TP | 28.77 |  | 0
| EATON2 | ISOLATOR 40A 2P | 23.569 |  | 0
| EATON2 | ISOLATOR 32A TPN | 35.077 |  | 0
|  | 0 | 0 |  | 0
| EATON2 | MCB (32-10)AA SP 10kA | 12.565 |  | 0
| EATON2 | MCB (32-10)AA TP 10kA | 53.536 |  | 0
|  | 0 | 0 |  | 0
| EATON1 | MCCB 1000A TP 50kA | 3832.703 |  | 0
| EATON2 | MCCB 800A TP 50kA | 2178.792 |  | 0
| EATON2 | MCCB 500A TP 50kA | 1133.797 |  | 0
| EATON2 | MCCB 400A TP 50kA | 978.306 |  | 0
| EATON2 | MCCB 350A TP 50kA | 895.132 |  | 0
| EATON2 | MCCB 300A TP 50kA | 895.832 |  | 0
| EATON2 | MCCB 250A TP 50kA | 528.738 |  | 0
| EATON2 | MCCB 200A TP 50kA | 508.382 |  | 0
| EATON2 | MCCB 100-40A TP 50kA | 216.377 |  | 0
| EATON2 | MCCB 400A TP 36kA | 931.728 |  | 0
| EATON2 | MCCB 350A TP 36kA | 852.488 |  | 0
| EATON2 | MCCB 250A TP 36kA | 488.075 |  | 0
| EATON2 | MCCB 250A TP 25KA | 447.412 |  | 0
| EATON2 | MCCB 200A TP 36kA | 467.747 |  | 0
| EATON2 | MCCB 200A TP 25KA | 427.084 |  | 0
| EATON2 | MCCB 160A TP 36kA | 345.821 |  | 0
| EATON2 | MCCB 160A TP 25KA | 313.775 |  | 0
| EATON2 | MCCB 125A TP 36kA | 231.903 |  | 0
| EATON2 | MCCB 125A TP 25kA | 273.287 |  | 0
| EATON2 | MCCB 100 - 20A TP 35kA | 171.759 |  | 0
| EATON2 | MCCB (100-40)A TP 25kA | 161.798 |  | 0
| EATON1 | MCCB 100 - 40A SP 25kA | 130.403 |  | 0
| EATON2 | ELECTRICAL AND MECHANICAL INTERLOCK WITH BASIC PLATE | 2140 |  | 0
| 0 | GLAND PLATE | 0 |  | 0
| 0 | SPD | 500 |  | 0
| 0 | PMU WITH MODBUS | 2000 |  | 0
| 0 | ELECTRICAL AND MECHANICAL INTERLOCK w/o BASIC PLATE | 2140 |  | 0
| 0 | CHECK METER | 2250 |  | 0
| 0 | 160A 50KA TP MCCB | 635 |  | 0
| 0 | ACB COVER | 150 |  | 0
| 0 | ATS COMPONENTS | 0 |  | 0
|  | 0 | 0 |  | 0
| 0 | PADLOCK | 15 |  | 0
| 0 | BUSBAR | 160 |  | 0
| 0 | MPL | 350 |  | 0
| 0 | SIDE COVER | 315 |  | 0
| 0 | 2000*1000*800 | 1250 |  | 0
| 0 | THERMOSTAT | 30 |  | 0
| 0 | FILTER | 75 |  | 0
| 0 | FAN ALFA | 395 |  | 0
| 0 | FUSE LINK 125A | 10 |  | 0
| 0 | FUSE LINK 60A | 10 |  | 0
| 0 | FUSE BASE ETI | 35 |  | 0
| 0 | 50 KVAR CONTACTOR EPCOS | 340 |  | 0
| 0 | 25 KVAR CONTACTOR EPCOS | 120 |  | 0
| 0 | PFR EPCOS 12STEP | 690 |  | 0
| 0 | 50 KVAR REACTOR EPCOS | 1050 |  | 0
| 0 | 25 KVAR REACTOR EPCOS | 760 |  | 0
| 0 | 25 KVAR CAPCITOR EPCOS | 270 |  | 0
| 0 | 800 TP ISO ABB | 1010 |  | 0
|  | 0 | 0 |  | 0
|  | 0 | 0 |  | 0
| 0 | 125A 50AK TP MCCB | 550 |  | 0
| 0 | 20-100A 50KA TP MCCB | 345 |  | 0
| 0 | SIDE COVER | 315 |  | 0
| EATON1 | VFD 37KW | 6155.877 |  | 0
| EATON1 | VFD 22KW | 2991.94 |  | 0
| EATON1 | VFD 55KW | 10372.32 |  | 0
| 0 | 80A 4P ISO | 70 |  | 0
| 0 | 100 X 10 BB | 53 | 0 | 0
|  | 0 | 0 |  | 0
| 0 | METERING | 300 |  | 0
| 0 | ELS+ALARM | 200 |  | 0
| 0 | ELR+CBCT | 300 |  | 0
| EATON2 | TIMER OVER RIDE | 206 |  | 0
| 0 | UVR+TIMER | 130 |  | 0
| 0 | FORM 4 | 4000 |  | 0
| 0 | FORM 2B | 0 |  | 0
| 0 | ACCESSORIES | 3000 |  | 0
| 0 | 80*10 | 360 |  | 0
| 0 | 60*10 | 270 |  | 0
| 0 | 50*10 | 225 |  | 0
| 0 | 45*10 | 180 |  | 0
| 0 | 30*10 | 135 |  | 0
| 0 | 25*10 | 112.5 |  | 0
| 0 | 20*10 | 90 |  | 0
| 0 | 20*5 | 45 |  | 0
| 0 | 15*5 | 33.75 |  | 0
| 0 | 12*5 | 27 |  | 0
| 0 | ROTARY HANDLE 800A | 550 |  | 0
| 0 | ROTARY HANDLE 400/630 | 445 |  | 0
| 0 | ROTARY HANDLE 160/250A | 345 |  | 0
| 0 | ROTARY HANDLE 100A | 245 |  | 0
| 0 | 5.5+11KW S/D | 400 |  | 0
| 0 | DOL | 200 |  | 0
| EATON2 | SHUNT TRIP PROVISION | 430.82 |  | 0
| ALFANAR | 1400X800X300 | 1364 |  | 0
| ALFANAR | 2000x800x600 | 1350 |  | 0
| ALFANAR | 2000x600x600 | 1150 |  | 0
| ALFANAR | 2000X1000X600 | 1550 |  | 0
| ALFANAR | 1400X1200X400 | 2188 |  | 0
| ALFANAR | 1400X600X300 | 1142 |  | 0
| ALFANAR | 1200X800X300 | 660 |  | 0
| ALFANAR | 1200X600X300 | 772 |  | 0
| ALFANAR | 1000X600X300 | 593 |  | 0
| ALFANAR | 1000X800X250 | 505 |  | 0
| ALFANAR | 800X600X200 | 310 |  | 0
| 0 | 1R 16M | 102 |  | 0
| 0 | 2R 16M | 125 |  | 0
| 0 | 3R 16M | 158 |  | 0
| 0 | 4R 16M | 212 |  | 0
| 0 | 5R 16M | 252 |  | 0
| 0 | 4R 24M | 372 |  | 0
| 0 | 5R 24M | 435 |  | 0
| 0 | 6R 24M | 506 |  | 0
| 0 | 800A ATS | 0 |  | 0
| 0 | SMDB BUSBAR | 0 |  | 0
| EATON2 | MCCB - NON AUTO 63A | 274.092 |  | 0
| EATON2 | MCCB - NON AUTO 125A | 340.41 |  | 0
| EATON2 | MCCB - NON AUTO 400A | 1194.249 |  | 0
| EATON2 | MCCB - NON AUTO 200A | 676.081 |  | 0
|  | 0 | 0 |  | 0
|  | 0 | 0 |  | 0
0
|  | TOTAL |  |  | 0
|  | LABOUR |  |  | 0
0
|  | NO OF UNITS |  |  | 1
0
|  | OVER HEAD |  |  | 0
|  | SUM AFTER OVERHEAD |  |  | 0
|  | TAX 5% |  |  | 0
|  | AFTER TAX |  |  | 0
|  | CONTINGENCY 10% |  |  | 0
| 0 | NET TOTAL |  |  | 0

## MDB1
back | BRAND | ITEM | PRICE | QTY | AMOUNT
| EATON2 | ACB 2500A 4P 65kA LSIG | 16082.717 | 2 | 32165.434
list | EATON2 | ACB 1600A TP 50kA LSIG | 13265.77 |  | 0
| EATON1 | ACB 800A 4P 50kA LSIG | 11654.244 | 1 | 11654.244
| EATON1 | ACB 1250A 4P 40kA LSI | 12582.927 | 2 | 25165.854
| ABB | ELCB 100A 4P 100mA | 250 |  | 0
|  | 0 | 0 |  | 0
| EATON2 | RCCB 63A 4P 100mA | 117.02 |  | 0
| EATON2 | RCCB 63A 4P 30mA | 131.99 |  | 0
| ABB | ELCB 40A 4P 300mA | 115 |  | 0
| EATON2 | RCCB 40A 4P 100mA | 96.79 |  | 0
| EATON2 | RCCB 40A 4P 30mA | 109.56 |  | 0
| EATON2 | RCCB 40A 2P 100mA | 81.17 |  | 0
| EATON2 | RCCB 40A 2P 30mA | 96.48 |  | 0
| 0 | 160/4P 100mA ELCB | 400 |  | 0
| 0 | 40/4P 10mA ELCB | 0 |  | 0
| 0 | 32/4P 100mA ELCB | 0 |  | 0
| 0 | 20/4P 100mA ELCB | 0 |  | 0
| 0 | 20/SP 100mA ELCB | 40 |  | 0
|  | 0 | 0 |  | 0
| 0 | 500A TP ISO | 700 |  | 0
| 0 | 350A TP ISO | 450 |  | 0
| EATON1 | ISOLATOR 400A TP | 534.086 |  | 0
| EATON1 | ISOLATOR 300A TP | 523.278 |  | 0
| EATON1 | ISOLATOR 250A TP | 523.278 |  | 0
| EATON1 | ISOLATOR 200A TP | 422.996 |  | 0
| EATON1 | ISOLATOR 160A TP | 422.996 |  | 0
| EATON2 | ISOLATOR 125A TP | 49.749 |  | 0
| EATON2 | ISOLATOR 100A 4P | 49.77 |  | 0
| EATON2 | ISOLATOR 80A TP | 42.49 |  | 0
| EATON2 | ISOLATOR 63A 4P | 43.771 |  | 0
| EATON2 | ISOLATOR 40A 4P | 42.49 |  | 0
| EATON2 | ISOLATOR 40A TP | 28.77 |  | 0
| EATON2 | ISOLATOR 40A 2P | 23.569 |  | 0
| EATON2 | ISOLATOR 32A TPN | 35.077 |  | 0
|  | 0 | 0 |  | 0
| EATON2 | MCB (32-10)AA SP 10kA | 12.565 |  | 0
| EATON2 | MCB (32-10)AA TP 10kA | 53.536 |  | 0
|  | 0 | 0 |  | 0
| EATON1 | MCCB 1000A TP 50kA | 3832.703 |  | 0
| EATON2 | MCCB 800A TP 50kA | 2178.792 |  | 0
| EATON2 | MCCB 500A TP 50kA | 1133.797 |  | 0
| EATON2 | MCCB 400A TP 50kA | 978.306 | 1 | 978.306
| EATON2 | MCCB 350A TP 50kA | 895.132 |  | 0
| EATON2 | MCCB 300A TP 50kA | 895.832 |  | 0
| EATON2 | MCCB 250A TP 50kA | 528.738 |  | 0
| EATON2 | MCCB 200A TP 50kA | 508.382 |  | 0
| EATON2 | MCCB 100-40A TP 50kA | 216.377 |  | 0
| EATON2 | MCCB 400A TP 36kA | 931.728 |  | 0
| EATON2 | MCCB 350A TP 36kA | 852.488 |  | 0
| EATON2 | MCCB 250A TP 36kA | 488.075 |  | 0
| EATON2 | MCCB 250A TP 25KA | 447.412 |  | 0
| EATON2 | MCCB 200A TP 36kA | 467.747 |  | 0
| EATON2 | MCCB 200A TP 25KA | 427.084 |  | 0
| EATON2 | MCCB 160A TP 36kA | 345.821 |  | 0
| EATON2 | MCCB 160A TP 25KA | 313.775 |  | 0
| EATON2 | MCCB 125A TP 36kA | 231.903 |  | 0
| EATON2 | MCCB 125A TP 25kA | 273.287 |  | 0
| EATON2 | MCCB 100 - 20A TP 35kA | 171.759 |  | 0
| EATON2 | MCCB (100-40)A TP 25kA | 161.798 |  | 0
| EATON1 | MCCB 100 - 40A SP 25kA | 130.403 |  | 0
| EATON2 | ELECTRICAL AND MECHANICAL INTERLOCK WITH BASIC PLATE | 2140 |  | 0
| 0 | GLAND PLATE | 0 | 1 | 0 | COULDN’T FIGUREOUT
| 0 | SPD | 500 | 2 | 1000 | TYPE2, 440U_c, OVR T2 40-440
| 0 | PMU WITH MODBUS | 2000 | 4 | 8000
| 0 | ELECTRICAL AND MECHANICAL INTERLOCK w/o BASIC PLATE | 2140 | 1 | 2140
| 0 | CHECK METER | 2250 | 2 | 4500
| 0 | 160A 50KA TP MCCB | 635 |  | 0
| 0 | ACB COVER | 150 |  | 0
| 0 | ATS COMPONENTS | 0 |  | 0
|  | 0 | 0 |  | 0
| 0 | PADLOCK | 15 |  | 0
| 0 | BUSBAR | 150 |  | 0
| 0 | MPL | 350 |  | 0
| 0 | SIDE COVER | 315 |  | 0
| 0 | 2000*1000*800 | 1250 |  | 0
| 0 | THERMOSTAT | 30 |  | 0
| 0 | FILTER | 75 |  | 0
| 0 | FAN ALFA | 395 |  | 0
| 0 | FUSE LINK 125A | 10 |  | 0
| 0 | FUSE LINK 60A | 10 |  | 0
| 0 | FUSE BASE ETI | 35 |  | 0
| 0 | 50 KVAR CONTACTOR EPCOS | 340 |  | 0
| 0 | 25 KVAR CONTACTOR EPCOS | 120 |  | 0
| 0 | PFR EPCOS 12STEP | 690 |  | 0
| 0 | 50 KVAR REACTOR EPCOS | 1050 |  | 0
| 0 | 25 KVAR REACTOR EPCOS | 760 |  | 0
| 0 | 25 KVAR CAPCITOR EPCOS | 270 |  | 0
| 0 | 800 TP ISO ABB | 1010 |  | 0
|  | 0 | 0 |  | 0
|  | 0 | 0 |  | 0
| 0 | 125A 50AK TP MCCB | 550 |  | 0
| 0 | 20-100A 50KA TP MCCB | 345 |  | 0
| 0 | SIDE COVER | 315 |  | 0
| EATON1 | VFD 37KW | 6155.877 |  | 0
| EATON1 | VFD 22KW | 2991.94 |  | 0
| EATON1 | VFD 55KW | 10372.32 |  | 0
| 0 | 80A 4P ISO | 70 |  | 0
| 0 | 100 X 10 BB | 53 | 1088.55 | 57693.15
|  | 0 | 0 |  | 0
| 0 | METERING | 300 | 2 | 600
| 0 | ELS+ALARM | 200 |  | 0
| 0 | ELR+CBCT | 300 |  | 0
| EATON2 | TIMER OVER RIDE | 206 |  | 0
| 0 | UVR+TIMER | 130 |  | 0
| 0 | FORM 4 | 4000 | 4.4 | 17600
| 0 | FORM 2B | 0 |  | 0
| 0 | ACCESSORIES | 3000 |  | 0
| 0 | 80*10 | 360 |  | 0
| 0 | 60*10 | 270 |  | 0
| 0 | 50*10 | 225 |  | 0
| 0 | 45*10 | 180 |  | 0
| 0 | 30*10 | 135 |  | 0
| 0 | 25*10 | 112.5 |  | 0
| 0 | 20*10 | 90 |  | 0
| 0 | 20*5 | 45 |  | 0
| 0 | 15*5 | 33.75 |  | 0
| 0 | 12*5 | 27 |  | 0
| 0 | ROTARY HANDLE 800A | 550 |  | 0
| 0 | ROTARY HANDLE 400/630 | 445 |  | 0
| 0 | ROTARY HANDLE 160/250A | 345 |  | 0
| 0 | ROTARY HANDLE 100A | 245 |  | 0
| 0 | 5.5+11KW S/D | 400 |  | 0
| 0 | DOL | 200 |  | 0
| EATON2 | SHUNT TRIP PROVISION | 430.82 |  | 0
| ALFANAR | 1400X800X300 | 1364 |  | 0
| ALFANAR | 2000x800x600 | 1350 |  | 0
| ALFANAR | 2000x600x600 | 1150 |  | 0
| ALFANAR | 2000X1000X600 | 1550 |  | 0
| ALFANAR | 1400X1200X400 | 2188 |  | 0
| ALFANAR | 1400X600X300 | 1142 |  | 0
| ALFANAR | 1200X800X300 | 660 |  | 0
| ALFANAR | 1200X600X300 | 772 |  | 0
| ALFANAR | 1000X600X300 | 593 |  | 0
| ALFANAR | 1000X800X250 | 505 |  | 0
| ALFANAR | 800X600X200 | 310 |  | 0
| 0 | 1R 16M | 102 |  | 0
| 0 | 2R 16M | 125 |  | 0
| 0 | 3R 16M | 158 |  | 0
| 0 | 4R 16M | 212 |  | 0
| 0 | 5R 16M | 252 |  | 0
| 0 | 4R 24M | 372 |  | 0
| 0 | 5R 24M | 435 |  | 0
| 0 | 6R 24M | 506 |  | 0
| 0 | 800A ATS | 0 |  | 0
| 0 | SMDB BUSBAR | 0 |  | 0
| EATON2 | MCCB - NON AUTO 63A | 274.092 |  | 0
| EATON2 | MCCB - NON AUTO 125A | 340.41 |  | 0
| EATON2 | MCCB - NON AUTO 400A | 1194.249 |  | 0
| EATON2 | MCCB - NON AUTO 200A | 676.081 |  | 0
|  | 0 | 0 |  | 0
|  | 0 | 0 |  | 0
| 0 | TOTAL | 0 |  | 161496.988
| 0 | LABOUR | 0 |  | 5000
|  | SUM AFTER LABOUT | 0 |  | 166496.988
| 0 | NO OF UNITS | 0 |  | 1
| 0 | SUM AFTER NUMBER OF UNITS | 0 |  | 166496.988
| 0 | OVER HEAD | 0 |  | 83248.494
| 0 | SUM AFTER OVERHEAD | 0 |  | 249745.482
| 0 | TAX 5% | 0 |  | 12487.2741
| 0 | SUM AFTER TAX | 0 |  | 262232.7561
| 0 | PROVISIONAL SUM 10% | 0 |  | 26223.2756
| 0 | NET TOTAL | 0 |  | 288456.0317

## BB.01
back | BRAND | ITEM | PRICE | QTY | AMOUNT
| EATON2 | ACB 2500A 4P 65kA LSIG | 16082.717 |  | 0
list | EATON2 | ACB 1600A TP 50kA LSIG | 13265.77 |  | 0
| EATON1 | ACB 800A 4P 50kA LSIG | 11654.244 |  | 0
| EATON1 | ACB 1250A 4P 40kA LSI | 12582.927 |  | 0
| ABB | ELCB 100A 4P 100mA | 250 |  | 0
|  | 0 | 0 |  | 0
| EATON2 | RCCB 63A 4P 100mA | 117.02 |  | 0
| EATON2 | RCCB 63A 4P 30mA | 131.99 |  | 0
| ABB | ELCB 40A 4P 300mA | 115 |  | 0
| EATON2 | RCCB 40A 4P 100mA | 96.79 |  | 0
| EATON2 | RCCB 40A 4P 30mA | 109.56 |  | 0
| EATON2 | RCCB 40A 2P 100mA | 81.17 |  | 0
| EATON2 | RCCB 40A 2P 30mA | 96.48 |  | 0
| 0 | 160/4P 100mA ELCB | 400 |  | 0
| 0 | 40/4P 10mA ELCB | 0 |  | 0
| 0 | 32/4P 100mA ELCB | 0 |  | 0
| 0 | 20/4P 100mA ELCB | 0 |  | 0
| 0 | 20/SP 100mA ELCB | 40 |  | 0
|  | 0 | 0 |  | 0
| 0 | 500A TP ISO | 700 |  | 0
| 0 | 350A TP ISO | 450 |  | 0
| EATON1 | ISOLATOR 400A TP | 534.086 |  | 0
| EATON1 | ISOLATOR 300A TP | 523.278 |  | 0
| EATON1 | ISOLATOR 250A TP | 523.278 |  | 0
| EATON1 | ISOLATOR 200A TP | 422.996 |  | 0
| EATON1 | ISOLATOR 160A TP | 422.996 |  | 0
| EATON2 | ISOLATOR 125A TP | 49.749 | 11 | 547.239
| EATON2 | ISOLATOR 100A 4P | 49.77 |  | 0
| EATON2 | ISOLATOR 80A TP | 42.49 |  | 0
| EATON2 | ISOLATOR 63A 4P | 43.771 |  | 0
| EATON2 | ISOLATOR 40A 4P | 42.49 |  | 0
| EATON2 | ISOLATOR 40A TP | 28.77 |  | 0
| EATON2 | ISOLATOR 40A 2P | 23.569 |  | 0
| EATON2 | ISOLATOR 32A TPN | 35.077 |  | 0
|  | 0 | 0 |  | 0
| EATON2 | MCB (32-10)AA SP 10kA | 12.565 |  | 0
| EATON2 | MCB (32-10)AA TP 10kA | 53.536 |  | 0
|  | 0 | 0 |  | 0
| EATON1 | MCCB 1000A TP 50kA | 3832.703 |  | 0
| EATON2 | MCCB 800A TP 50kA | 2178.792 |  | 0
| EATON2 | MCCB 500A TP 50kA | 1133.797 |  | 0
| EATON2 | MCCB 400A TP 50kA | 978.306 |  | 0
| EATON2 | MCCB 350A TP 50kA | 895.132 |  | 0
| EATON2 | MCCB 300A TP 50kA | 895.832 |  | 0
| EATON2 | MCCB 250A TP 50kA | 528.738 |  | 0
| EATON2 | MCCB 200A TP 50kA | 508.382 |  | 0
| EATON2 | MCCB 100-40A TP 50kA | 216.377 |  | 0
| EATON2 | MCCB 400A TP 36kA | 931.728 |  | 0
| EATON2 | MCCB 350A TP 36kA | 852.488 |  | 0
| EATON2 | MCCB 250A TP 36kA | 488.075 |  | 0
| EATON2 | MCCB 250A TP 25KA | 447.412 |  | 0
| EATON2 | MCCB 200A TP 36kA | 467.747 |  | 0
| EATON2 | MCCB 200A TP 25KA | 427.084 |  | 0
| EATON2 | MCCB 160A TP 36kA | 345.821 |  | 0
| EATON2 | MCCB 160A TP 25KA | 313.775 |  | 0
| EATON2 | MCCB 125A TP 36kA | 231.903 |  | 0
| EATON2 | MCCB 125A TP 25kA | 273.287 |  | 0
| EATON2 | MCCB 100 - 20A TP 35kA | 171.759 |  | 0
| EATON2 | MCCB (100-40)A TP 25kA | 161.798 |  | 0
| EATON1 | MCCB 100 - 40A SP 25kA | 130.403 |  | 0
| EATON2 | ELECTRICAL AND MECHANICAL INTERLOCK WITH BASIC PLATE | 2140 |  | 0
| 0 | GLAND PLATE | 0 |  | 0
| 0 | SPD | 500 |  | 0
| 0 | PMU WITH MODBUS | 2000 |  | 0
| 0 | ELECTRICAL AND MECHANICAL INTERLOCK w/o BASIC PLATE | 2140 |  | 0
| 0 | CHECK METER | 2250 |  | 0
| 0 | 160A 50KA TP MCCB | 635 |  | 0
| 0 | ACB COVER | 150 |  | 0
| 0 | ATS COMPONENTS | 0 |  | 0
|  | 0 | 0 |  | 0
| 0 | PADLOCK | 15 |  | 0
| 0 | BUSBAR | 160 | 316.8 | 50688
| 0 | MPL | 350 |  | 0
| 0 | SIDE COVER | 315 |  | 0
| 0 | 2000*1000*800 | 1250 |  | 0
| 0 | THERMOSTAT | 30 |  | 0
| 0 | FILTER | 75 |  | 0
| 0 | FAN ALFA | 395 |  | 0
| 0 | FUSE LINK 125A | 10 |  | 0
| 0 | FUSE LINK 60A | 10 |  | 0
| 0 | FUSE BASE ETI | 35 |  | 0
| 0 | 50 KVAR CONTACTOR EPCOS | 340 |  | 0
| 0 | 25 KVAR CONTACTOR EPCOS | 120 |  | 0
| 0 | PFR EPCOS 12STEP | 690 |  | 0
| 0 | 50 KVAR REACTOR EPCOS | 1050 |  | 0
| 0 | 25 KVAR REACTOR EPCOS | 760 |  | 0
| 0 | 25 KVAR CAPCITOR EPCOS | 270 |  | 0
| 0 | 800 TP ISO ABB | 1010 |  | 0
|  | 0 | 0 |  | 0
|  | 0 |  |  | 0
| 0 | 125A 50AK TP MCCB | 550 |  | 0
| 0 | 20-100A 50KA TP MCCB | 345 |  | 0
| 0 | SIDE COVER | 315 |  | 0
| EATON1 | VFD 37KW | 6155.877 |  | 0
| EATON1 | VFD 22KW | 2991.94 |  | 0
| EATON1 | VFD 55KW | 10372.32 |  | 0
| 0 | 80A 4P ISO | 70 |  | 0
| 0 | 100 X 10 BB | 53 | 0 | 0
|  | 0 | 0 |  | 0
| 0 | METERING | 300 |  | 0
| 0 | ELS+ALARM | 200 |  | 0
| 0 | ELR+CBCT | 300 |  | 0
| EATON2 | TIMER OVER RIDE | 206 |  | 0
| 0 | UVR+TIMER | 130 |  | 0
| 0 | FORM 4 | 4000 |  | 0
| 0 | FORM 2B | 0 |  | 0
| 0 | ACCESSORIES | 3000 |  | 0
| 0 | 80*10 | 360 |  | 0
| 0 | 60*10 | 270 |  | 0
| 0 | 50*10 | 225 |  | 0
| 0 | 45*10 | 180 |  | 0
| 0 | 30*10 | 135 |  | 0
| 0 | 25*10 | 112.5 |  | 0
| 0 | 20*10 | 90 |  | 0
| 0 | 20*5 | 45 |  | 0
| 0 | 15*5 | 33.75 |  | 0
| 0 | 12*5 | 27 |  | 0
| 0 | ROTARY HANDLE 800A | 550 |  | 0
| 0 | ROTARY HANDLE 400/630 | 445 |  | 0
| 0 | ROTARY HANDLE 160/250A | 345 |  | 0
| 0 | ROTARY HANDLE 100A | 245 |  | 0
| 0 | 5.5+11KW S/D | 400 |  | 0
| 0 | DOL | 200 |  | 0
| EATON2 | SHUNT TRIP PROVISION | 430.82 |  | 0
| ALFANAR | 1400X800X300 | 1364 |  | 0
| ALFANAR | 2000x800x600 | 1350 |  | 0
| ALFANAR | 2000x600x600 | 1150 |  | 0
| ALFANAR | 2000X1000X600 | 1550 |  | 0
| ALFANAR | 1400X1200X400 | 2188 |  | 0
| ALFANAR | 1400X600X300 | 1142 |  | 0
| ALFANAR | 1200X800X300 | 660 |  | 0
| ALFANAR | 1200X600X300 | 772 |  | 0
| ALFANAR | 1000X600X300 | 593 |  | 0
| ALFANAR | 1000X800X250 | 505 |  | 0
| ALFANAR | 800X600X200 | 310 |  | 0
| 0 | 1R 16M | 102 |  | 0
| 0 | 2R 16M | 125 |  | 0
| 0 | 3R 16M | 158 |  | 0
| 0 | 4R 16M | 212 |  | 0
| 0 | 5R 16M | 252 |  | 0
| 0 | 4R 24M | 372 |  | 0
| 0 | 5R 24M | 435 |  | 0
| 0 | 6R 24M | 506 |  | 0
| 0 | 800A ATS | 0 |  | 0
| 0 | SMDB BUSBAR | 0 |  | 0
| EATON2 | MCCB - NON AUTO 63A | 274.092 |  | 0
| EATON2 | MCCB - NON AUTO 125A | 340.41 |  | 0
| EATON2 | MCCB - NON AUTO 400A | 1194.249 |  | 0
| EATON2 | MCCB - NON AUTO 200A | 676.081 |  | 0
|  | 0 | 0 |  | 0
|  | 0 | 0 |  | 0
| 0 | TOTAL | 0 |  | 51235.239
| 0 | LABOUR | 0 |  | 0
| 0 | SUM AFTER LABOUR | 0 |  | 51235.239
| 0 | NO OF UNITS | 0 |  | 1
| 0 | SUM AFTER NUMBER OF UNITS | 0 |  | 51235.239
| 0 | OVER HEAD | 0 |  | 25617.6195
| 0 | SUM AFTER OVERHEAD | 0 |  | 76852.8585
| 0 | TAX 5% | 0 |  | 3842.6429
| 0 | SUM AFTER TAX | 0 |  | 80695.5014
| 0 | PROVISIONAL SUM 10% | 0 |  | 8069.5501
| 0 | NET TOTAL | 0 |  | 88765.0516

## BB.02
back | BRAND | ITEM | PRICE | QTY | AMOUNT
| EATON2 | ACB 2500A 4P 65kA LSIG | 16082.717 |  | 0
list | EATON2 | ACB 1600A TP 50kA LSIG | 13265.77 |  | 0
| EATON1 | ACB 800A 4P 50kA LSIG | 11654.244 |  | 0
| EATON1 | ACB 1250A 4P 40kA LSI | 12582.927 |  | 0
| ABB | ELCB 100A 4P 100mA | 250 |  | 0
|  | 0 | 0 |  | 0
| EATON2 | RCCB 63A 4P 100mA | 117.02 |  | 0
| EATON2 | RCCB 63A 4P 30mA | 131.99 |  | 0
| ABB | ELCB 40A 4P 300mA | 115 |  | 0
| EATON2 | RCCB 40A 4P 100mA | 96.79 |  | 0
| EATON2 | RCCB 40A 4P 30mA | 109.56 |  | 0
| EATON2 | RCCB 40A 2P 100mA | 81.17 |  | 0
| EATON2 | RCCB 40A 2P 30mA | 96.48 |  | 0
| 0 | 160/4P 100mA ELCB | 400 |  | 0
| 0 | 40/4P 10mA ELCB | 0 |  | 0
| 0 | 32/4P 100mA ELCB | 0 |  | 0
| 0 | 20/4P 100mA ELCB | 0 |  | 0
| 0 | 20/SP 100mA ELCB | 40 |  | 0
|  | 0 | 0 |  | 0
| 0 | 500A TP ISO | 700 |  | 0
| 0 | 350A TP ISO | 450 |  | 0
| EATON1 | ISOLATOR 400A TP | 534.086 |  | 0
| EATON1 | ISOLATOR 300A TP | 523.278 |  | 0
| EATON1 | ISOLATOR 250A TP | 523.278 |  | 0
| EATON1 | ISOLATOR 200A TP | 422.996 |  | 0
| EATON1 | ISOLATOR 160A TP | 422.996 |  | 0
| EATON2 | ISOLATOR 125A TP | 49.749 | 12 | 596.988
| EATON2 | ISOLATOR 100A 4P | 49.77 |  | 0
| EATON2 | ISOLATOR 80A TP | 42.49 |  | 0
| EATON2 | ISOLATOR 63A 4P | 43.771 |  | 0
| EATON2 | ISOLATOR 40A 4P | 42.49 |  | 0
| EATON2 | ISOLATOR 40A TP | 28.77 |  | 0
| EATON2 | ISOLATOR 40A 2P | 23.569 |  | 0
| EATON2 | ISOLATOR 32A TPN | 35.077 |  | 0
|  | 0 | 0 |  | 0
| EATON2 | MCB (32-10)AA SP 10kA | 12.565 |  | 0
| EATON2 | MCB (32-10)AA TP 10kA | 53.536 |  | 0
|  | 0 | 0 |  | 0
| EATON1 | MCCB 1000A TP 50kA | 3832.703 |  | 0
| EATON2 | MCCB 800A TP 50kA | 2178.792 |  | 0
| EATON2 | MCCB 500A TP 50kA | 1133.797 |  | 0
| EATON2 | MCCB 400A TP 50kA | 978.306 |  | 0
| EATON2 | MCCB 350A TP 50kA | 895.132 |  | 0
| EATON2 | MCCB 300A TP 50kA | 895.832 |  | 0
| EATON2 | MCCB 250A TP 50kA | 528.738 |  | 0
| EATON2 | MCCB 200A TP 50kA | 508.382 |  | 0
| EATON2 | MCCB 100-40A TP 50kA | 216.377 |  | 0
| EATON2 | MCCB 400A TP 36kA | 931.728 |  | 0
| EATON2 | MCCB 350A TP 36kA | 852.488 |  | 0
| EATON2 | MCCB 250A TP 36kA | 488.075 |  | 0
| EATON2 | MCCB 250A TP 25KA | 447.412 |  | 0
| EATON2 | MCCB 200A TP 36kA | 467.747 |  | 0
| EATON2 | MCCB 200A TP 25KA | 427.084 |  | 0
| EATON2 | MCCB 160A TP 36kA | 345.821 |  | 0
| EATON2 | MCCB 160A TP 25KA | 313.775 |  | 0
| EATON2 | MCCB 125A TP 36kA | 231.903 |  | 0
| EATON2 | MCCB 125A TP 25kA | 273.287 |  | 0
| EATON2 | MCCB 100 - 20A TP 35kA | 171.759 |  | 0
| EATON2 | MCCB (100-40)A TP 25kA | 161.798 |  | 0
| EATON1 | MCCB 100 - 40A SP 25kA | 130.403 |  | 0
| EATON2 | ELECTRICAL AND MECHANICAL INTERLOCK WITH BASIC PLATE | 2140 |  | 0
| 0 | GLAND PLATE | 0 |  | 0
| 0 | SPD | 500 |  | 0
| 0 | PMU WITH MODBUS | 2000 |  | 0
| 0 | ELECTRICAL AND MECHANICAL INTERLOCK w/o BASIC PLATE | 2140 |  | 0
| 0 | CHECK METER | 2250 |  | 0
| 0 | 160A 50KA TP MCCB | 635 |  | 0
| 0 | ACB COVER | 150 |  | 0
| 0 | ATS COMPONENTS | 0 |  | 0
|  | 0 | 0 |  | 0
| 0 | PADLOCK | 15 |  | 0
| 0 | BUSBAR | 160 | 244.2 | 39072
| 0 | MPL | 350 |  | 0
| 0 | SIDE COVER | 315 |  | 0
| 0 | 2000*1000*800 | 1250 |  | 0
| 0 | THERMOSTAT | 30 |  | 0
| 0 | FILTER | 75 |  | 0
| 0 | FAN ALFA | 395 |  | 0
| 0 | FUSE LINK 125A | 10 |  | 0
| 0 | FUSE LINK 60A | 10 |  | 0
| 0 | FUSE BASE ETI | 35 |  | 0
| 0 | 50 KVAR CONTACTOR EPCOS | 340 |  | 0
| 0 | 25 KVAR CONTACTOR EPCOS | 120 |  | 0
| 0 | PFR EPCOS 12STEP | 690 |  | 0
| 0 | 50 KVAR REACTOR EPCOS | 1050 |  | 0
| 0 | 25 KVAR REACTOR EPCOS | 760 |  | 0
| 0 | 25 KVAR CAPCITOR EPCOS | 270 |  | 0
| 0 | 800 TP ISO ABB | 1010 |  | 0
|  | 0 | 0 |  | 0
|  | 0 | 0 |  | 0
| 0 | 125A 50AK TP MCCB | 550 |  | 0
| 0 | 20-100A 50KA TP MCCB | 345 |  | 0
| 0 | SIDE COVER | 315 |  | 0
| EATON1 | VFD 37KW | 6155.877 |  | 0
| EATON1 | VFD 22KW | 2991.94 |  | 0
| EATON1 | VFD 55KW | 10372.32 |  | 0
| 0 | 80A 4P ISO | 70 |  | 0
| 0 | 100 X 10 BB | 53 | 0 | 0
|  | 0 | 0 |  | 0
| 0 | METERING | 300 |  | 0
| 0 | ELS+ALARM | 200 |  | 0
| 0 | ELR+CBCT | 300 |  | 0
| EATON2 | TIMER OVER RIDE | 206 |  | 0
| 0 | UVR+TIMER | 130 |  | 0
| 0 | FORM 4 | 4000 |  | 0
| 0 | FORM 2B | 0 |  | 0
| 0 | ACCESSORIES | 3000 |  | 0
| 0 | 80*10 | 360 |  | 0
| 0 | 60*10 | 270 |  | 0
| 0 | 50*10 | 225 |  | 0
| 0 | 45*10 | 180 |  | 0
| 0 | 30*10 | 135 |  | 0
| 0 | 25*10 | 112.5 |  | 0
| 0 | 20*10 | 90 |  | 0
| 0 | 20*5 | 45 |  | 0
| 0 | 15*5 | 33.75 |  | 0
| 0 | 12*5 | 27 |  | 0
| 0 | ROTARY HANDLE 800A | 550 |  | 0
| 0 | ROTARY HANDLE 400/630 | 445 |  | 0
| 0 | ROTARY HANDLE 160/250A | 345 |  | 0
| 0 | ROTARY HANDLE 100A | 245 |  | 0
| 0 | 5.5+11KW S/D | 400 |  | 0
| 0 | DOL | 200 |  | 0
| EATON2 | SHUNT TRIP PROVISION | 430.82 |  | 0
| ALFANAR | 1400X800X300 | 1364 |  | 0
| ALFANAR | 2000x800x600 | 1350 |  | 0
| ALFANAR | 2000x600x600 | 1150 |  | 0
| ALFANAR | 2000X1000X600 | 1550 |  | 0
| ALFANAR | 1400X1200X400 | 2188 |  | 0
| ALFANAR | 1400X600X300 | 1142 |  | 0
| ALFANAR | 1200X800X300 | 660 |  | 0
| ALFANAR | 1200X600X300 | 772 |  | 0
| ALFANAR | 1000X600X300 | 593 |  | 0
| ALFANAR | 1000X800X250 | 505 |  | 0
| ALFANAR | 800X600X200 | 310 |  | 0
| 0 | 1R 16M | 102 |  | 0
| 0 | 2R 16M | 125 |  | 0
| 0 | 3R 16M | 158 |  | 0
| 0 | 4R 16M | 212 |  | 0
| 0 | 5R 16M | 252 |  | 0
| 0 | 4R 24M | 372 |  | 0
| 0 | 5R 24M | 435 |  | 0
| 0 | 6R 24M | 506 |  | 0
| 0 | 800A ATS | 0 |  | 0
| 0 | SMDB BUSBAR | 0 |  | 0
| EATON2 | MCCB - NON AUTO 63A | 274.092 |  | 0
| EATON2 | MCCB - NON AUTO 125A | 340.41 |  | 0
| EATON2 | MCCB - NON AUTO 400A | 1194.249 |  | 0
| EATON2 | MCCB - NON AUTO 200A | 676.081 |  | 0
|  | 0 | 0 |  | 0
|  | 0 | 0 |  | 0
| 0 | TOTAL | 0 |  | 39668.988
| 0 | LABOUR | 0 |  | 0
| 0 | SUM AFTER LABOUR | 0 |  | 39668.988
| 0 | NO OF UNITS | 0 |  | 1
| 0 | SUM AFTER NUMBER OF UNITS | 0 |  | 39668.988
| 0 | OVER HEAD | 0 |  | 19834.494
| 0 | SUM AFTER OVERHEAD | 0 |  | 59503.482
| 0 | TAX 5% | 0 |  | 2975.1741
| 0 | SUM AFTER TAX | 0 |  | 62478.6561
| 0 | PROVISIONAL SUM 10% | 0 |  | 6247.8656
| 0 | NET TOTAL | 0 |  | 68726.5217

## SMDB.TN.L47
back | BRAND | ITEM | PRICE | QTY | AMOUNT
| EATON2 | ACB 2500A 4P 65kA LSIG | 16082.717 |  | 0
list | EATON2 | ACB 1600A TP 50kA LSIG | 13265.77 |  | 0
| EATON1 | ACB 800A 4P 50kA LSIG | 11654.244 |  | 0
| EATON1 | ACB 1250A 4P 40kA LSI | 12582.927 |  | 0
| ABB | ELCB 100A 4P 100mA | 250 |  | 0
|  | 0 | 0 |  | 0
| EATON2 | RCCB 63A 4P 100mA | 117.02 |  | 0
| EATON2 | RCCB 63A 4P 30mA | 131.99 |  | 0
| ABB | ELCB 40A 4P 300mA | 115 |  | 0
| EATON2 | RCCB 40A 4P 100mA | 96.79 |  | 0
| EATON2 | RCCB 40A 4P 30mA | 109.56 |  | 0
| EATON2 | RCCB 40A 2P 100mA | 81.17 |  | 0
| EATON2 | RCCB 40A 2P 30mA | 96.48 |  | 0
| 0 | 160/4P 100mA ELCB | 400 |  | 0
| 0 | 40/4P 10mA ELCB | 0 |  | 0
| 0 | 32/4P 100mA ELCB | 0 |  | 0
| 0 | 20/4P 100mA ELCB | 0 |  | 0
| 0 | 20/SP 100mA ELCB | 40 |  | 0
|  | 0 | 0 |  | 0
| 0 | 500A TP ISO | 700 |  | 0
| 0 | 350A TP ISO | 450 |  | 0
| EATON1 | ISOLATOR 400A TP | 534.086 |  | 0
| EATON1 | ISOLATOR 300A TP | 523.278 |  | 0
| EATON1 | ISOLATOR 250A TP | 523.278 |  | 0
| EATON1 | ISOLATOR 200A TP | 422.996 |  | 0
| EATON1 | ISOLATOR 160A TP | 422.996 |  | 0
| EATON2 | ISOLATOR 125A TP | 49.749 |  | 0
| EATON2 | ISOLATOR 100A 4P | 49.77 |  | 0
| EATON2 | ISOLATOR 80A TP | 42.49 |  | 0
| EATON2 | ISOLATOR 63A 4P | 43.771 |  | 0
| EATON2 | ISOLATOR 40A 4P | 42.49 |  | 0
| EATON2 | ISOLATOR 40A TP | 28.77 |  | 0
| EATON2 | ISOLATOR 40A 2P | 23.569 |  | 0
| EATON2 | ISOLATOR 32A TPN | 35.077 |  | 0
|  | 0 | 0 |  | 0
| EATON2 | MCB (32-10)AA SP 10kA | 12.565 |  | 0
| EATON2 | MCB (32-10)AA TP 10kA | 53.536 |  | 0
|  | 0 | 0 |  | 0
| EATON1 | MCCB 1000A TP 50kA | 3832.703 |  | 0
| EATON2 | MCCB 800A TP 50kA | 2178.792 |  | 0
| EATON2 | MCCB 500A TP 50kA | 1133.797 |  | 0
| EATON2 | MCCB 400A TP 50kA | 978.306 |  | 0
| EATON2 | MCCB 350A TP 50kA | 895.132 |  | 0
| EATON2 | MCCB 300A TP 50kA | 895.832 |  | 0
| EATON2 | MCCB 250A TP 50kA | 528.738 |  | 0
| EATON2 | MCCB 200A TP 50kA | 508.382 |  | 0
| EATON2 | MCCB 100-40A TP 50kA | 216.377 |  | 0
| EATON2 | MCCB 400A TP 36kA | 931.728 |  | 0
| EATON2 | MCCB 350A TP 36kA | 852.488 |  | 0
| EATON2 | MCCB 250A TP 36kA | 488.075 |  | 0
| EATON2 | MCCB 250A TP 25KA | 447.412 |  | 0
| EATON2 | MCCB 200A TP 36kA | 467.747 |  | 0
| EATON2 | MCCB 200A TP 25KA | 427.084 |  | 0
| EATON2 | MCCB 160A TP 36kA | 345.821 |  | 0
| EATON2 | MCCB 160A TP 25KA | 313.775 |  | 0
| EATON2 | MCCB 125A TP 36kA | 231.903 | 1 | 231.903
| EATON2 | MCCB 125A TP 25kA | 273.287 |  | 0
| EATON2 | MCCB 100 - 20A TP 35kA | 171.759 |  | 0
| EATON2 | MCCB (100-40)A TP 25kA | 161.798 | 9 | 1456.182
| EATON1 | MCCB 100 - 40A SP 25kA | 130.403 |  | 0
| EATON2 | ELECTRICAL AND MECHANICAL INTERLOCK WITH BASIC PLATE | 2140 |  | 0
| 0 | GLAND PLATE | 0 |  | 0
| 0 | SPD | 500 |  | 0
| 0 | PMU WITH MODBUS | 2000 |  | 0
| 0 | ELECTRICAL AND MECHANICAL INTERLOCK w/o BASIC PLATE | 2140 |  | 0
| 0 | CHECK METER | 2250 |  | 0
| 0 | 160A 50KA TP MCCB | 635 |  | 0
| 0 | ACB COVER | 150 |  | 0
| 0 | ATS COMPONENTS | 0 |  | 0
|  | 0 | 0 |  | 0
| 0 | PADLOCK | 15 | 9 | 135
| 0 | BUSBAR | 160 |  | 0
| 0 | MPL | 350 |  | 0
| 0 | SIDE COVER | 315 |  | 0
| 0 | 2000*1000*800 | 1250 |  | 0
| 0 | THERMOSTAT | 30 |  | 0
| 0 | FILTER | 75 |  | 0
| 0 | FAN ALFA | 395 |  | 0
| 0 | FUSE LINK 125A | 10 |  | 0
| 0 | FUSE LINK 60A | 10 |  | 0
| 0 | FUSE BASE ETI | 35 |  | 0
| 0 | 50 KVAR CONTACTOR EPCOS | 340 |  | 0
| 0 | 25 KVAR CONTACTOR EPCOS | 120 |  | 0
| 0 | PFR EPCOS 12STEP | 690 |  | 0
| 0 | 50 KVAR REACTOR EPCOS | 1050 |  | 0
| 0 | 25 KVAR REACTOR EPCOS | 760 |  | 0
| 0 | 25 KVAR CAPCITOR EPCOS | 270 |  | 0
| 0 | 800 TP ISO ABB | 1010 |  | 0
|  | 0 | 0 |  | 0
|  | 0 | 0 |  | 0
| 0 | 125A 50AK TP MCCB | 550 |  | 0
| 0 | 20-100A 50KA TP MCCB | 345 |  | 0
| 0 | SIDE COVER | 315 |  | 0
| EATON1 | VFD 37KW | 6155.877 |  | 0
| EATON1 | VFD 22KW | 2991.94 |  | 0
| EATON1 | VFD 55KW | 10372.32 |  | 0
| 0 | 80A 4P ISO | 70 |  | 0
| 0 | 100 X 10 BB | 53 | 0 | 0
|  | 0 | 0 |  | 0
| 0 | METERING | 300 | 1 | 300
| 0 | ELS+ALARM | 200 |  | 0
| 0 | ELR+CBCT | 300 |  | 0
| EATON2 | TIMER OVER RIDE | 206 |  | 0
| 0 | UVR+TIMER | 130 |  | 0
| 0 | FORM 4 | 4000 |  | 0
| 0 | FORM 2B | 0 |  | 0
| 0 | ACCESSORIES | 3000 |  | 0
| 0 | 80*10 | 360 |  | 0
| 0 | 60*10 | 270 |  | 0
| 0 | 50*10 | 225 |  | 0
| 0 | 45*10 | 180 |  | 0
| 0 | 30*10 | 135 |  | 0
| 0 | 25*10 | 112.5 |  | 0
| 0 | 20*10 | 90 |  | 0
| 0 | 20*5 | 45 |  | 0
| 0 | 15*5 | 33.75 |  | 0
| 0 | 12*5 | 27 |  | 0
| 0 | ROTARY HANDLE 800A | 550 |  | 0
| 0 | ROTARY HANDLE 400/630 | 445 |  | 0
| 0 | ROTARY HANDLE 160/250A | 345 |  | 0
| 0 | ROTARY HANDLE 100A | 245 |  | 0
| 0 | 5.5+11KW S/D | 400 |  | 0
| 0 | DOL | 200 |  | 0
| EATON2 | SHUNT TRIP PROVISION | 430.82 |  | 0
| ALFANAR | 1400X800X300 | 1364 |  | 0
| ALFANAR | 2000x800x600 | 1350 |  | 0
| ALFANAR | 2000x600x600 | 1150 |  | 0
| ALFANAR | 2000X1000X600 | 1550 |  | 0
| ALFANAR | 1400X1200X400 | 2188 |  | 0
| ALFANAR | 1400X600X300 | 1142 |  | 0
| ALFANAR | 1200X800X300 | 660 |  | 0
| ALFANAR | 1200X600X300 | 772 | 1 | 772
| ALFANAR | 1000X600X300 | 593 |  | 0
| ALFANAR | 1000X800X250 | 505 |  | 0
| ALFANAR | 800X600X200 | 310 |  | 0
| 0 | 1R 16M | 102 |  | 0
| 0 | 2R 16M | 125 |  | 0
| 0 | 3R 16M | 158 |  | 0
| 0 | 4R 16M | 212 |  | 0
| 0 | 5R 16M | 252 |  | 0
| 0 | 4R 24M | 372 |  | 0
| 0 | 5R 24M | 435 |  | 0
| 0 | 6R 24M | 506 |  | 0
| 0 | 800A ATS | 0 |  | 0
| 0 | SMDB BUSBAR | 0 |  | 300
| EATON2 | MCCB - NON AUTO 63A | 274.092 |  | 0
| EATON2 | MCCB - NON AUTO 125A | 340.41 |  | 0
| EATON2 | MCCB - NON AUTO 400A | 1194.249 |  | 0
| EATON2 | MCCB - NON AUTO 200A | 676.081 |  | 0
|  | 0 | 0 |  | 0
|  | 0 | 0 |  | 0
| 0 | TOTAL | 0 |  | 3195.085
| 0 | LABOUR | 0 |  | 250
| 0 | SUM AFTER LABOUR | 0 |  | 3445.085
| 0 | NO OF UNITS | 0 |  | 1
| 0 | SUM AFTER NUMBER OF UNITS | 0 |  | 3445.085
| 0 | OVER HEAD | 0 |  | 1722.5425
| 0 | SUM AFTER OVERHEAD | 0 |  | 5167.6275
| 0 | TAX 5% | 0 |  | 258.3814
| 0 | SUM AFTER TAX | 0 |  | 5426.0089
| 0 | PROVISIONAL SUM 10% | 0 |  | 542.6009
| 0 | NET TOTAL | 0 |  | 5968.6098

## SMDB.TN.L46
back | BRAND | ITEM | PRICE | QTY | AMOUNT
| EATON2 | ACB 2500A 4P 65kA LSIG | 16082.717 |  | 0
list | EATON2 | ACB 1600A TP 50kA LSIG | 13265.77 |  | 0
| EATON1 | ACB 800A 4P 50kA LSIG | 11654.244 |  | 0
| EATON1 | ACB 1250A 4P 40kA LSI | 12582.927 |  | 0
| ABB | ELCB 100A 4P 100mA | 250 |  | 0
|  | 0 | 0 |  | 0
| EATON2 | RCCB 63A 4P 100mA | 117.02 |  | 0
| EATON2 | RCCB 63A 4P 30mA | 131.99 |  | 0
| ABB | ELCB 40A 4P 300mA | 115 |  | 0
| EATON2 | RCCB 40A 4P 100mA | 96.79 |  | 0
| EATON2 | RCCB 40A 4P 30mA | 109.56 |  | 0
| EATON2 | RCCB 40A 2P 100mA | 81.17 |  | 0
| EATON2 | RCCB 40A 2P 30mA | 96.48 |  | 0
| 0 | 160/4P 100mA ELCB | 400 |  | 0
| 0 | 40/4P 10mA ELCB | 0 |  | 0
| 0 | 32/4P 100mA ELCB | 0 |  | 0
| 0 | 20/4P 100mA ELCB | 0 |  | 0
| 0 | 20/SP 100mA ELCB | 40 |  | 0
|  | 0 | 0 |  | 0
| 0 | 500A TP ISO | 700 |  | 0
| 0 | 350A TP ISO | 450 |  | 0
| EATON1 | ISOLATOR 400A TP | 534.086 |  | 0
| EATON1 | ISOLATOR 300A TP | 523.278 |  | 0
| EATON1 | ISOLATOR 250A TP | 523.278 |  | 0
| EATON1 | ISOLATOR 200A TP | 422.996 |  | 0
| EATON1 | ISOLATOR 160A TP | 422.996 |  | 0
| EATON2 | ISOLATOR 125A TP | 49.749 |  | 0
| EATON2 | ISOLATOR 100A 4P | 49.77 |  | 0
| EATON2 | ISOLATOR 80A TP | 42.49 |  | 0
| EATON2 | ISOLATOR 63A 4P | 43.771 |  | 0
| EATON2 | ISOLATOR 40A 4P | 42.49 |  | 0
| EATON2 | ISOLATOR 40A TP | 28.77 |  | 0
| EATON2 | ISOLATOR 40A 2P | 23.569 |  | 0
| EATON2 | ISOLATOR 32A TPN | 35.077 |  | 0
|  | 0 | 0 |  | 0
| EATON2 | MCB (32-10)AA SP 10kA | 12.565 |  | 0
| EATON2 | MCB (32-10)AA TP 10kA | 53.536 |  | 0
|  | 0 | 0 |  | 0
| EATON1 | MCCB 1000A TP 50kA | 3832.703 |  | 0
| EATON2 | MCCB 800A TP 50kA | 2178.792 |  | 0
| EATON2 | MCCB 500A TP 50kA | 1133.797 |  | 0
| EATON2 | MCCB 400A TP 50kA | 978.306 |  | 0
| EATON2 | MCCB 350A TP 50kA | 895.132 |  | 0
| EATON2 | MCCB 300A TP 50kA | 895.832 |  | 0
| EATON2 | MCCB 250A TP 50kA | 528.738 |  | 0
| EATON2 | MCCB 200A TP 50kA | 508.382 |  | 0
| EATON2 | MCCB 100-40A TP 50kA | 216.377 |  | 0
| EATON2 | MCCB 400A TP 36kA | 931.728 |  | 0
| EATON2 | MCCB 350A TP 36kA | 852.488 |  | 0
| EATON2 | MCCB 250A TP 36kA | 488.075 |  | 0
| EATON2 | MCCB 250A TP 25KA | 447.412 |  | 0
| EATON2 | MCCB 200A TP 36kA | 467.747 |  | 0
| EATON2 | MCCB 200A TP 25KA | 427.084 |  | 0
| EATON2 | MCCB 160A TP 36kA | 345.821 |  | 0
| EATON2 | MCCB 160A TP 25KA | 313.775 |  | 0
| EATON2 | MCCB 125A TP 36kA | 231.903 | 1 | 231.903
| EATON2 | MCCB 125A TP 25kA | 273.287 |  | 0
| EATON2 | MCCB 100 - 20A TP 35kA | 171.759 |  | 0
| EATON2 | MCCB (100-40)A TP 25kA | 161.798 | 9 | 1456.182
| EATON1 | MCCB 100 - 40A SP 25kA | 130.403 |  | 0
| EATON2 | ELECTRICAL AND MECHANICAL INTERLOCK WITH BASIC PLATE | 2140 |  | 0
| 0 | GLAND PLATE | 0 |  | 0
| 0 | SPD | 500 |  | 0
| 0 | PMU WITH MODBUS | 2000 |  | 0
| 0 | ELECTRICAL AND MECHANICAL INTERLOCK w/o BASIC PLATE | 2140 |  | 0
| 0 | CHECK METER | 2250 |  | 0
| 0 | 160A 50KA TP MCCB | 635 |  | 0
| 0 | ACB COVER | 150 |  | 0
| 0 | ATS COMPONENTS | 0 |  | 0
|  | 0 | 0 |  | 0
| 0 | PADLOCK | 15 | 9 | 135
| 0 | BUSBAR | 160 |  | 0
| 0 | MPL | 350 |  | 0
| 0 | SIDE COVER | 315 |  | 0
| 0 | 2000*1000*800 | 1250 |  | 0
| 0 | THERMOSTAT | 30 |  | 0
| 0 | FILTER | 75 |  | 0
| 0 | FAN ALFA | 395 |  | 0
| 0 | FUSE LINK 125A | 10 |  | 0
| 0 | FUSE LINK 60A | 10 |  | 0
| 0 | FUSE BASE ETI | 35 |  | 0
| 0 | 50 KVAR CONTACTOR EPCOS | 340 |  | 0
| 0 | 25 KVAR CONTACTOR EPCOS | 120 |  | 0
| 0 | PFR EPCOS 12STEP | 690 |  | 0
| 0 | 50 KVAR REACTOR EPCOS | 1050 |  | 0
| 0 | 25 KVAR REACTOR EPCOS | 760 |  | 0
| 0 | 25 KVAR CAPCITOR EPCOS | 270 |  | 0
| 0 | 800 TP ISO ABB | 1010 |  | 0
|  | 0 | 0 |  | 0
|  | 0 | 0 |  | 0
| 0 | 125A 50AK TP MCCB | 550 |  | 0
| 0 | 20-100A 50KA TP MCCB | 345 |  | 0
| 0 | SIDE COVER | 315 |  | 0
| EATON1 | VFD 37KW | 6155.877 |  | 0
| EATON1 | VFD 22KW | 2991.94 |  | 0
| EATON1 | VFD 55KW | 10372.32 |  | 0
| 0 | 80A 4P ISO | 70 |  | 0
| 0 | 100 X 10 BB | 53 | 0 | 0
|  | 0 | 0 |  | 0
| 0 | METERING | 300 | 1 | 300
| 0 | ELS+ALARM | 200 |  | 0
| 0 | ELR+CBCT | 300 |  | 0
| EATON2 | TIMER OVER RIDE | 206 |  | 0
| 0 | UVR+TIMER | 130 |  | 0
| 0 | FORM 4 | 4000 |  | 0
| 0 | FORM 2B | 0 |  | 0
| 0 | ACCESSORIES | 3000 |  | 0
| 0 | 80*10 | 360 |  | 0
| 0 | 60*10 | 270 |  | 0
| 0 | 50*10 | 225 |  | 0
| 0 | 45*10 | 180 |  | 0
| 0 | 30*10 | 135 |  | 0
| 0 | 25*10 | 112.5 |  | 0
| 0 | 20*10 | 90 |  | 0
| 0 | 20*5 | 45 |  | 0
| 0 | 15*5 | 33.75 |  | 0
| 0 | 12*5 | 27 |  | 0
| 0 | ROTARY HANDLE 800A | 550 |  | 0
| 0 | ROTARY HANDLE 400/630 | 445 |  | 0
| 0 | ROTARY HANDLE 160/250A | 345 |  | 0
| 0 | ROTARY HANDLE 100A | 245 |  | 0
| 0 | 5.5+11KW S/D | 400 |  | 0
| 0 | DOL | 200 |  | 0
| EATON2 | SHUNT TRIP PROVISION | 430.82 |  | 0
| ALFANAR | 1400X800X300 | 1364 |  | 0
| ALFANAR | 2000x800x600 | 1350 |  | 0
| ALFANAR | 2000x600x600 | 1150 |  | 0
| ALFANAR | 2000X1000X600 | 1550 |  | 0
| ALFANAR | 1400X1200X400 | 2188 |  | 0
| ALFANAR | 1400X600X300 | 1142 |  | 0
| ALFANAR | 1200X800X300 | 660 |  | 0
| ALFANAR | 1200X600X300 | 772 | 1 | 772
| ALFANAR | 1000X600X300 | 593 |  | 0
| ALFANAR | 1000X800X250 | 505 |  | 0
| ALFANAR | 800X600X200 | 310 |  | 0
| 0 | 1R 16M | 102 |  | 0
| 0 | 2R 16M | 125 |  | 0
| 0 | 3R 16M | 158 |  | 0
| 0 | 4R 16M | 212 |  | 0
| 0 | 5R 16M | 252 |  | 0
| 0 | 4R 24M | 372 |  | 0
| 0 | 5R 24M | 435 |  | 0
| 0 | 6R 24M | 506 |  | 0
| 0 | 800A ATS | 0 |  | 0
| 0 | SMDB BUSBAR | 0 |  | 300
| EATON2 | MCCB - NON AUTO 63A | 274.092 |  | 0
| EATON2 | MCCB - NON AUTO 125A | 340.41 |  | 0
| EATON2 | MCCB - NON AUTO 400A | 1194.249 |  | 0
| EATON2 | MCCB - NON AUTO 200A | 676.081 |  | 0
|  | 0 | 0 |  | 0
|  | 0 | 0 |  | 0
| 0 | TOTAL | 0 |  | 3195.085
| 0 | LABOUR | 0 |  | 250
| 0 | SUM AFTER LABOUR | 0 |  | 3445.085
| 0 | NO OF UNITS | 0 |  | 1
| 0 | SUM AFTER NUMBER OF UNITS | 0 |  | 3445.085
| 0 | OVER HEAD | 0 |  | 1722.5425
| 0 | SUM AFTER OVERHEAD | 0 |  | 5167.6275
| 0 | TAX 5% | 0 |  | 258.3814
| 0 | SUM AFTER TAX | 0 |  | 5426.0089
| 0 | PROVISIONAL SUM 10% | 0 |  | 542.6009
| 0 | NET TOTAL | 0 |  | 5968.6098

## SMDB.TN.L45
back | BRAND | ITEM | PRICE | QTY | AMOUNT
| EATON2 | ACB 2500A 4P 65kA LSIG | 16082.717 |  | 0
list | EATON2 | ACB 1600A TP 50kA LSIG | 13265.77 |  | 0
| EATON1 | ACB 800A 4P 50kA LSIG | 11654.244 |  | 0
| EATON1 | ACB 1250A 4P 40kA LSI | 12582.927 |  | 0
| ABB | ELCB 100A 4P 100mA | 250 |  | 0
|  | 0 | 0 |  | 0
| EATON2 | RCCB 63A 4P 100mA | 117.02 |  | 0
| EATON2 | RCCB 63A 4P 30mA | 131.99 |  | 0
| ABB | ELCB 40A 4P 300mA | 115 |  | 0
| EATON2 | RCCB 40A 4P 100mA | 96.79 |  | 0
| EATON2 | RCCB 40A 4P 30mA | 109.56 |  | 0
| EATON2 | RCCB 40A 2P 100mA | 81.17 |  | 0
| EATON2 | RCCB 40A 2P 30mA | 96.48 |  | 0
| 0 | 160/4P 100mA ELCB | 400 |  | 0
| 0 | 40/4P 10mA ELCB | 0 |  | 0
| 0 | 32/4P 100mA ELCB | 0 |  | 0
| 0 | 20/4P 100mA ELCB | 0 |  | 0
| 0 | 20/SP 100mA ELCB | 40 |  | 0
|  | 0 | 0 |  | 0
| 0 | 500A TP ISO | 700 |  | 0
| 0 | 350A TP ISO | 450 |  | 0
| EATON1 | ISOLATOR 400A TP | 534.086 |  | 0
| EATON1 | ISOLATOR 300A TP | 523.278 |  | 0
| EATON1 | ISOLATOR 250A TP | 523.278 |  | 0
| EATON1 | ISOLATOR 200A TP | 422.996 |  | 0
| EATON1 | ISOLATOR 160A TP | 422.996 |  | 0
| EATON2 | ISOLATOR 125A TP | 49.749 |  | 0
| EATON2 | ISOLATOR 100A 4P | 49.77 |  | 0
| EATON2 | ISOLATOR 80A TP | 42.49 |  | 0
| EATON2 | ISOLATOR 63A 4P | 43.771 |  | 0
| EATON2 | ISOLATOR 40A 4P | 42.49 |  | 0
| EATON2 | ISOLATOR 40A TP | 28.77 |  | 0
| EATON2 | ISOLATOR 40A 2P | 23.569 |  | 0
| EATON2 | ISOLATOR 32A TPN | 35.077 |  | 0
|  | 0 | 0 |  | 0
| EATON2 | MCB (32-10)AA SP 10kA | 12.565 |  | 0
| EATON2 | MCB (32-10)AA TP 10kA | 53.536 |  | 0
|  | 0 | 0 |  | 0
| EATON1 | MCCB 1000A TP 50kA | 3832.703 |  | 0
| EATON2 | MCCB 800A TP 50kA | 2178.792 |  | 0
| EATON2 | MCCB 500A TP 50kA | 1133.797 |  | 0
| EATON2 | MCCB 400A TP 50kA | 978.306 |  | 0
| EATON2 | MCCB 350A TP 50kA | 895.132 |  | 0
| EATON2 | MCCB 300A TP 50kA | 895.832 |  | 0
| EATON2 | MCCB 250A TP 50kA | 528.738 |  | 0
| EATON2 | MCCB 200A TP 50kA | 508.382 |  | 0
| EATON2 | MCCB 100-40A TP 50kA | 216.377 |  | 0
| EATON2 | MCCB 400A TP 36kA | 931.728 |  | 0
| EATON2 | MCCB 350A TP 36kA | 852.488 |  | 0
| EATON2 | MCCB 250A TP 36kA | 488.075 |  | 0
| EATON2 | MCCB 250A TP 25KA | 447.412 |  | 0
| EATON2 | MCCB 200A TP 36kA | 467.747 |  | 0
| EATON2 | MCCB 200A TP 25KA | 427.084 |  | 0
| EATON2 | MCCB 160A TP 36kA | 345.821 |  | 0
| EATON2 | MCCB 160A TP 25KA | 313.775 |  | 0
| EATON2 | MCCB 125A TP 36kA | 231.903 | 1 | 231.903
| EATON2 | MCCB 125A TP 25kA | 273.287 |  | 0
| EATON2 | MCCB 100 - 20A TP 35kA | 171.759 |  | 0
| EATON2 | MCCB (100-40)A TP 25kA | 161.798 | 9 | 1456.182
| EATON1 | MCCB 100 - 40A SP 25kA | 130.403 |  | 0
| EATON2 | ELECTRICAL AND MECHANICAL INTERLOCK WITH BASIC PLATE | 2140 |  | 0
| 0 | GLAND PLATE | 0 |  | 0
| 0 | SPD | 500 |  | 0
| 0 | PMU WITH MODBUS | 2000 |  | 0
| 0 | ELECTRICAL AND MECHANICAL INTERLOCK w/o BASIC PLATE | 2140 |  | 0
| 0 | CHECK METER | 2250 | 1 | 0
| 0 | 160A 50KA TP MCCB | 635 |  | 0
| 0 | ACB COVER | 150 |  | 0
| 0 | ATS COMPONENTS | 0 |  | 0
|  | 0 | 0 |  | 0
| 0 | PADLOCK | 15 | 9 | 135
| 0 | BUSBAR | 160 |  | 0
| 0 | MPL | 350 |  | 0
| 0 | SIDE COVER | 315 |  | 0
| 0 | 2000*1000*800 | 1250 |  | 0
| 0 | THERMOSTAT | 30 |  | 0
| 0 | FILTER | 75 |  | 0
| 0 | FAN ALFA | 395 |  | 0
| 0 | FUSE LINK 125A | 10 |  | 0
| 0 | FUSE LINK 60A | 10 |  | 0
| 0 | FUSE BASE ETI | 35 |  | 0
| 0 | 50 KVAR CONTACTOR EPCOS | 340 |  | 0
| 0 | 25 KVAR CONTACTOR EPCOS | 120 |  | 0
| 0 | PFR EPCOS 12STEP | 690 |  | 0
| 0 | 50 KVAR REACTOR EPCOS | 1050 |  | 0
| 0 | 25 KVAR REACTOR EPCOS | 760 |  | 0
| 0 | 25 KVAR CAPCITOR EPCOS | 270 |  | 0
| 0 | 800 TP ISO ABB | 1010 |  | 0
|  | 0 | 0 |  | 0
|  | 0 | 0 |  | 0
| 0 | 125A 50AK TP MCCB | 550 |  | 0
| 0 | 20-100A 50KA TP MCCB | 345 |  | 0
| 0 | SIDE COVER | 315 |  | 0
| EATON1 | VFD 37KW | 6155.877 |  | 0
| EATON1 | VFD 22KW | 2991.94 |  | 0
| EATON1 | VFD 55KW | 10372.32 |  | 0
| 0 | 80A 4P ISO | 70 |  | 0
| 0 | 100 X 10 BB | 53 | 0 | 0
|  | 0 | 0 |  | 0
| 0 | METERING | 300 |  | 300
| 0 | ELS+ALARM | 200 |  | 0
| 0 | ELR+CBCT | 300 |  | 0
| EATON2 | TIMER OVER RIDE | 206 |  | 0
| 0 | UVR+TIMER | 130 |  | 0
| 0 | FORM 4 | 4000 |  | 0
| 0 | FORM 2B | 0 |  | 0
| 0 | ACCESSORIES | 3000 |  | 0
| 0 | 80*10 | 360 |  | 0
| 0 | 60*10 | 270 |  | 0
| 0 | 50*10 | 225 |  | 0
| 0 | 45*10 | 180 |  | 0
| 0 | 30*10 | 135 |  | 0
| 0 | 25*10 | 112.5 |  | 0
| 0 | 20*10 | 90 |  | 0
| 0 | 20*5 | 45 |  | 0
| 0 | 15*5 | 33.75 |  | 0
| 0 | 12*5 | 27 |  | 0
| 0 | ROTARY HANDLE 800A | 550 |  | 0
| 0 | ROTARY HANDLE 400/630 | 445 |  | 0
| 0 | ROTARY HANDLE 160/250A | 345 |  | 0
| 0 | ROTARY HANDLE 100A | 245 |  | 0
| 0 | 5.5+11KW S/D | 400 |  | 0
| 0 | DOL | 200 |  | 0
| EATON2 | SHUNT TRIP PROVISION | 430.82 |  | 0
| ALFANAR | 1400X800X300 | 1364 |  | 0
| ALFANAR | 2000x800x600 | 1350 |  | 0
| ALFANAR | 2000x600x600 | 1150 |  | 0
| ALFANAR | 2000X1000X600 | 1550 |  | 0
| ALFANAR | 1400X1200X400 | 2188 |  | 0
| ALFANAR | 1400X600X300 | 1142 |  | 0
| ALFANAR | 1200X800X300 | 660 |  | 0
| ALFANAR | 1200X600X300 | 772 | 1 | 772
| ALFANAR | 1000X600X300 | 593 |  | 0
| ALFANAR | 1000X800X250 | 505 |  | 0
| ALFANAR | 800X600X200 | 310 |  | 0
| 0 | 1R 16M | 102 |  | 0
| 0 | 2R 16M | 125 |  | 0
| 0 | 3R 16M | 158 |  | 0
| 0 | 4R 16M | 212 |  | 0
| 0 | 5R 16M | 252 |  | 0
| 0 | 4R 24M | 372 |  | 0
| 0 | 5R 24M | 435 |  | 0
| 0 | 6R 24M | 506 |  | 0
| 0 | 800A ATS | 0 |  | 0
| 0 | SMDB BUSBAR | 0 |  | 300
| EATON2 | MCCB - NON AUTO 63A | 274.092 |  | 0
| EATON2 | MCCB - NON AUTO 125A | 340.41 |  | 0
| EATON2 | MCCB - NON AUTO 400A | 1194.249 |  | 0
| EATON2 | MCCB - NON AUTO 200A | 676.081 |  | 0
|  | 0 | 0 |  | 0
|  | 0 | 0 |  | 0
| 0 | TOTAL | 0 |  | 3195.085
| 0 | LABOUR | 0 |  | 250
| 0 | SUM AFTER LABOUR | 0 |  | 3445.085
| 0 | NO OF UNITS | 0 |  | 1
| 0 | SUM AFTER NUMBER OF UNITS | 0 |  | 3445.085
| 0 | OVER HEAD | 0 |  | 1722.5425
| 0 | SUM AFTER OVERHEAD | 0 |  | 5167.6275
| 0 | TAX 5% | 0 |  | 258.3814
| 0 | SUM AFTER TAX | 0 |  | 5426.0089
| 0 | PROVISIONAL SUM 10% | 0 |  | 542.6009
| 0 | NET TOTAL | 0 |  | 5968.6098

## SMDB.TN.L44
back | BRAND | ITEM | PRICE | QTY | AMOUNT
| EATON2 | ACB 2500A 4P 65kA LSIG | 16082.717 |  | 0
list | EATON2 | ACB 1600A TP 50kA LSIG | 13265.77 |  | 0
| EATON1 | ACB 800A 4P 50kA LSIG | 11654.244 |  | 0
| EATON1 | ACB 1250A 4P 40kA LSI | 12582.927 |  | 0
| ABB | ELCB 100A 4P 100mA | 250 |  | 0
|  | 0 | 0 |  | 0
| EATON2 | RCCB 63A 4P 100mA | 117.02 |  | 0
| EATON2 | RCCB 63A 4P 30mA | 131.99 |  | 0
| ABB | ELCB 40A 4P 300mA | 115 |  | 0
| EATON2 | RCCB 40A 4P 100mA | 96.79 |  | 0
| EATON2 | RCCB 40A 4P 30mA | 109.56 |  | 0
| EATON2 | RCCB 40A 2P 100mA | 81.17 |  | 0
| EATON2 | RCCB 40A 2P 30mA | 96.48 |  | 0
| 0 | 160/4P 100mA ELCB | 400 |  | 0
| 0 | 40/4P 10mA ELCB | 0 |  | 0
| 0 | 32/4P 100mA ELCB | 0 |  | 0
| 0 | 20/4P 100mA ELCB | 0 |  | 0
| 0 | 20/SP 100mA ELCB | 40 |  | 0
|  | 0 | 0 |  | 0
| 0 | 500A TP ISO | 700 |  | 0
| 0 | 350A TP ISO | 450 |  | 0
| EATON1 | ISOLATOR 400A TP | 534.086 |  | 0
| EATON1 | ISOLATOR 300A TP | 523.278 |  | 0
| EATON1 | ISOLATOR 250A TP | 523.278 |  | 0
| EATON1 | ISOLATOR 200A TP | 422.996 |  | 0
| EATON1 | ISOLATOR 160A TP | 422.996 |  | 0
| EATON2 | ISOLATOR 125A TP | 49.749 |  | 0
| EATON2 | ISOLATOR 100A 4P | 49.77 |  | 0
| EATON2 | ISOLATOR 80A TP | 42.49 |  | 0
| EATON2 | ISOLATOR 63A 4P | 43.771 |  | 0
| EATON2 | ISOLATOR 40A 4P | 42.49 |  | 0
| EATON2 | ISOLATOR 40A TP | 28.77 |  | 0
| EATON2 | ISOLATOR 40A 2P | 23.569 |  | 0
| EATON2 | ISOLATOR 32A TPN | 35.077 |  | 0
|  | 0 | 0 |  | 0
| EATON2 | MCB (32-10)AA SP 10kA | 12.565 |  | 0
| EATON2 | MCB (32-10)AA TP 10kA | 53.536 |  | 0
|  | 0 | 0 |  | 0
| EATON1 | MCCB 1000A TP 50kA | 3832.703 |  | 0
| EATON2 | MCCB 800A TP 50kA | 2178.792 |  | 0
| EATON2 | MCCB 500A TP 50kA | 1133.797 |  | 0
| EATON2 | MCCB 400A TP 50kA | 978.306 |  | 0
| EATON2 | MCCB 350A TP 50kA | 895.132 |  | 0
| EATON2 | MCCB 300A TP 50kA | 895.832 |  | 0
| EATON2 | MCCB 250A TP 50kA | 528.738 |  | 0
| EATON2 | MCCB 200A TP 50kA | 508.382 |  | 0
| EATON2 | MCCB 100-40A TP 50kA | 216.377 |  | 0
| EATON2 | MCCB 400A TP 36kA | 931.728 |  | 0
| EATON2 | MCCB 350A TP 36kA | 852.488 |  | 0
| EATON2 | MCCB 250A TP 36kA | 488.075 |  | 0
| EATON2 | MCCB 250A TP 25KA | 447.412 |  | 0
| EATON2 | MCCB 200A TP 36kA | 467.747 |  | 0
| EATON2 | MCCB 200A TP 25KA | 427.084 |  | 0
| EATON2 | MCCB 160A TP 36kA | 345.821 |  | 0
| EATON2 | MCCB 160A TP 25KA | 313.775 |  | 0
| EATON2 | MCCB 125A TP 36kA | 231.903 | 1 | 231.903
| EATON2 | MCCB 125A TP 25kA | 273.287 |  | 0
| EATON2 | MCCB 100 - 20A TP 35kA | 171.759 |  | 0
| EATON2 | MCCB (100-40)A TP 25kA | 161.798 | 9 | 1456.182
| EATON1 | MCCB 100 - 40A SP 25kA | 130.403 |  | 0
| EATON2 | ELECTRICAL AND MECHANICAL INTERLOCK WITH BASIC PLATE | 2140 |  | 0
| 0 | GLAND PLATE | 0 |  | 0
| 0 | SPD | 500 |  | 0
| 0 | PMU WITH MODBUS | 2000 |  | 0
| 0 | ELECTRICAL AND MECHANICAL INTERLOCK w/o BASIC PLATE | 2140 |  | 0
| 0 | CHECK METER | 2250 | 1 | 0
| 0 | 160A 50KA TP MCCB | 635 |  | 0
| 0 | ACB COVER | 150 |  | 0
| 0 | ATS COMPONENTS | 0 |  | 0
|  | 0 | 0 |  | 0
| 0 | PADLOCK | 15 | 9 | 135
| 0 | BUSBAR | 160 |  | 0
| 0 | MPL | 350 |  | 0
| 0 | SIDE COVER | 315 |  | 0
| 0 | 2000*1000*800 | 1250 |  | 0
| 0 | THERMOSTAT | 30 |  | 0
| 0 | FILTER | 75 |  | 0
| 0 | FAN ALFA | 395 |  | 0
| 0 | FUSE LINK 125A | 10 |  | 0
| 0 | FUSE LINK 60A | 10 |  | 0
| 0 | FUSE BASE ETI | 35 |  | 0
| 0 | 50 KVAR CONTACTOR EPCOS | 340 |  | 0
| 0 | 25 KVAR CONTACTOR EPCOS | 120 |  | 0
| 0 | PFR EPCOS 12STEP | 690 |  | 0
| 0 | 50 KVAR REACTOR EPCOS | 1050 |  | 0
| 0 | 25 KVAR REACTOR EPCOS | 760 |  | 0
| 0 | 25 KVAR CAPCITOR EPCOS | 270 |  | 0
| 0 | 800 TP ISO ABB | 1010 |  | 0
|  | 0 | 0 |  | 0
|  | 0 | 0 |  | 0
| 0 | 125A 50AK TP MCCB | 550 |  | 0
| 0 | 20-100A 50KA TP MCCB | 345 |  | 0
| 0 | SIDE COVER | 315 |  | 0
| EATON1 | VFD 37KW | 6155.877 |  | 0
| EATON1 | VFD 22KW | 2991.94 |  | 0
| EATON1 | VFD 55KW | 10372.32 |  | 0
| 0 | 80A 4P ISO | 70 |  | 0
| 0 | 100 X 10 BB | 53 | 0 | 0
|  | 0 | 0 |  | 0
| 0 | METERING | 300 |  | 300
| 0 | ELS+ALARM | 200 |  | 0
| 0 | ELR+CBCT | 300 |  | 0
| EATON2 | TIMER OVER RIDE | 206 |  | 0
| 0 | UVR+TIMER | 130 |  | 0
| 0 | FORM 4 | 4000 |  | 0
| 0 | FORM 2B | 0 |  | 0
| 0 | ACCESSORIES | 3000 |  | 0
| 0 | 80*10 | 360 |  | 0
| 0 | 60*10 | 270 |  | 0
| 0 | 50*10 | 225 |  | 0
| 0 | 45*10 | 180 |  | 0
| 0 | 30*10 | 135 |  | 0
| 0 | 25*10 | 112.5 |  | 0
| 0 | 20*10 | 90 |  | 0
| 0 | 20*5 | 45 |  | 0
| 0 | 15*5 | 33.75 |  | 0
| 0 | 12*5 | 27 |  | 0
| 0 | ROTARY HANDLE 800A | 550 |  | 0
| 0 | ROTARY HANDLE 400/630 | 445 |  | 0
| 0 | ROTARY HANDLE 160/250A | 345 |  | 0
| 0 | ROTARY HANDLE 100A | 245 |  | 0
| 0 | 5.5+11KW S/D | 400 |  | 0
| 0 | DOL | 200 |  | 0
| EATON2 | SHUNT TRIP PROVISION | 430.82 |  | 0
| ALFANAR | 1400X800X300 | 1364 |  | 0
| ALFANAR | 2000x800x600 | 1350 |  | 0
| ALFANAR | 2000x600x600 | 1150 |  | 0
| ALFANAR | 2000X1000X600 | 1550 |  | 0
| ALFANAR | 1400X1200X400 | 2188 |  | 0
| ALFANAR | 1400X600X300 | 1142 |  | 0
| ALFANAR | 1200X800X300 | 660 |  | 0
| ALFANAR | 1200X600X300 | 772 | 1 | 772
| ALFANAR | 1000X600X300 | 593 |  | 0
| ALFANAR | 1000X800X250 | 505 |  | 0
| ALFANAR | 800X600X200 | 310 |  | 0
| 0 | 1R 16M | 102 |  | 0
| 0 | 2R 16M | 125 |  | 0
| 0 | 3R 16M | 158 |  | 0
| 0 | 4R 16M | 212 |  | 0
| 0 | 5R 16M | 252 |  | 0
| 0 | 4R 24M | 372 |  | 0
| 0 | 5R 24M | 435 |  | 0
| 0 | 6R 24M | 506 |  | 0
| 0 | 800A ATS | 0 |  | 0
| 0 | SMDB BUSBAR | 0 |  | 300
| EATON2 | MCCB - NON AUTO 63A | 274.092 |  | 0
| EATON2 | MCCB - NON AUTO 125A | 340.41 |  | 0
| EATON2 | MCCB - NON AUTO 400A | 1194.249 |  | 0
| EATON2 | MCCB - NON AUTO 200A | 676.081 |  | 0
|  | 0 | 0 |  | 0
|  | 0 | 0 |  | 0
| 0 | TOTAL | 0 |  | 3195.085
| 0 | LABOUR | 0 |  | 250
| 0 | SUM AFTER LABOUR | 0 |  | 3445.085
| 0 | NO OF UNITS | 0 |  | 1
| 0 | SUM AFTER NUMBER OF UNITS | 0 |  | 3445.085
| 0 | OVER HEAD | 0 |  | 1722.5425
| 0 | SUM AFTER OVERHEAD | 0 |  | 5167.6275
| 0 | TAX 5% | 0 |  | 258.3814
| 0 | SUM AFTER TAX | 0 |  | 5426.0089
| 0 | PROVISIONAL SUM 10% | 0 |  | 542.6009
| 0 | NET TOTAL | 0 |  | 5968.6098

## SMDB.TN.L43
back | BRAND | ITEM | PRICE | QTY | AMOUNT
| EATON2 | ACB 2500A 4P 65kA LSIG | 16082.717 |  | 0
list | EATON2 | ACB 1600A TP 50kA LSIG | 13265.77 |  | 0
| EATON1 | ACB 800A 4P 50kA LSIG | 11654.244 |  | 0
| EATON1 | ACB 1250A 4P 40kA LSI | 12582.927 |  | 0
| ABB | ELCB 100A 4P 100mA | 250 |  | 0
|  | 0 | 0 |  | 0
| EATON2 | RCCB 63A 4P 100mA | 117.02 |  | 0
| EATON2 | RCCB 63A 4P 30mA | 131.99 |  | 0
| ABB | ELCB 40A 4P 300mA | 115 |  | 0
| EATON2 | RCCB 40A 4P 100mA | 96.79 |  | 0
| EATON2 | RCCB 40A 4P 30mA | 109.56 |  | 0
| EATON2 | RCCB 40A 2P 100mA | 81.17 |  | 0
| EATON2 | RCCB 40A 2P 30mA | 96.48 |  | 0
| 0 | 160/4P 100mA ELCB | 400 |  | 0
| 0 | 40/4P 10mA ELCB | 0 |  | 0
| 0 | 32/4P 100mA ELCB | 0 |  | 0
| 0 | 20/4P 100mA ELCB | 0 |  | 0
| 0 | 20/SP 100mA ELCB | 40 |  | 0
|  | 0 | 0 |  | 0
| 0 | 500A TP ISO | 700 |  | 0
| 0 | 350A TP ISO | 450 |  | 0
| EATON1 | ISOLATOR 400A TP | 534.086 |  | 0
| EATON1 | ISOLATOR 300A TP | 523.278 |  | 0
| EATON1 | ISOLATOR 250A TP | 523.278 |  | 0
| EATON1 | ISOLATOR 200A TP | 422.996 |  | 0
| EATON1 | ISOLATOR 160A TP | 422.996 |  | 0
| EATON2 | ISOLATOR 125A TP | 49.749 |  | 0
| EATON2 | ISOLATOR 100A 4P | 49.77 |  | 0
| EATON2 | ISOLATOR 80A TP | 42.49 |  | 0
| EATON2 | ISOLATOR 63A 4P | 43.771 |  | 0
| EATON2 | ISOLATOR 40A 4P | 42.49 |  | 0
| EATON2 | ISOLATOR 40A TP | 28.77 |  | 0
| EATON2 | ISOLATOR 40A 2P | 23.569 |  | 0
| EATON2 | ISOLATOR 32A TPN | 35.077 |  | 0
|  | 0 | 0 |  | 0
| EATON2 | MCB (32-10)AA SP 10kA | 12.565 |  | 0
| EATON2 | MCB (32-10)AA TP 10kA | 53.536 |  | 0
|  | 0 | 0 |  | 0
| EATON1 | MCCB 1000A TP 50kA | 3832.703 |  | 0
| EATON2 | MCCB 800A TP 50kA | 2178.792 |  | 0
| EATON2 | MCCB 500A TP 50kA | 1133.797 |  | 0
| EATON2 | MCCB 400A TP 50kA | 978.306 |  | 0
| EATON2 | MCCB 350A TP 50kA | 895.132 |  | 0
| EATON2 | MCCB 300A TP 50kA | 895.832 |  | 0
| EATON2 | MCCB 250A TP 50kA | 528.738 |  | 0
| EATON2 | MCCB 200A TP 50kA | 508.382 |  | 0
| EATON2 | MCCB 100-40A TP 50kA | 216.377 |  | 0
| EATON2 | MCCB 400A TP 36kA | 931.728 |  | 0
| EATON2 | MCCB 350A TP 36kA | 852.488 |  | 0
| EATON2 | MCCB 250A TP 36kA | 488.075 |  | 0
| EATON2 | MCCB 250A TP 25KA | 447.412 |  | 0
| EATON2 | MCCB 200A TP 36kA | 467.747 |  | 0
| EATON2 | MCCB 200A TP 25KA | 427.084 |  | 0
| EATON2 | MCCB 160A TP 36kA | 345.821 |  | 0
| EATON2 | MCCB 160A TP 25KA | 313.775 |  | 0
| EATON2 | MCCB 125A TP 36kA | 231.903 | 1 | 231.903
| EATON2 | MCCB 125A TP 25kA | 273.287 |  | 0
| EATON2 | MCCB 100 - 20A TP 35kA | 171.759 |  | 0
| EATON2 | MCCB (100-40)A TP 25kA | 161.798 | 9 | 1456.182
| EATON1 | MCCB 100 - 40A SP 25kA | 130.403 |  | 0
| EATON2 | ELECTRICAL AND MECHANICAL INTERLOCK WITH BASIC PLATE | 2140 |  | 0
| 0 | GLAND PLATE | 0 |  | 0
| 0 | SPD | 500 |  | 0
| 0 | PMU WITH MODBUS | 2000 |  | 0
| 0 | ELECTRICAL AND MECHANICAL INTERLOCK w/o BASIC PLATE | 2140 |  | 0
| 0 | CHECK METER | 2250 | 1 | 0
| 0 | 160A 50KA TP MCCB | 635 |  | 0
| 0 | ACB COVER | 150 |  | 0
| 0 | ATS COMPONENTS | 0 |  | 0
|  | 0 | 0 |  | 0
| 0 | PADLOCK | 15 | 9 | 135
| 0 | BUSBAR | 160 |  | 0
| 0 | MPL | 350 |  | 0
| 0 | SIDE COVER | 315 |  | 0
| 0 | 2000*1000*800 | 1250 |  | 0
| 0 | THERMOSTAT | 30 |  | 0
| 0 | FILTER | 75 |  | 0
| 0 | FAN ALFA | 395 |  | 0
| 0 | FUSE LINK 125A | 10 |  | 0
| 0 | FUSE LINK 60A | 10 |  | 0
| 0 | FUSE BASE ETI | 35 |  | 0
| 0 | 50 KVAR CONTACTOR EPCOS | 340 |  | 0
| 0 | 25 KVAR CONTACTOR EPCOS | 120 |  | 0
| 0 | PFR EPCOS 12STEP | 690 |  | 0
| 0 | 50 KVAR REACTOR EPCOS | 1050 |  | 0
| 0 | 25 KVAR REACTOR EPCOS | 760 |  | 0
| 0 | 25 KVAR CAPCITOR EPCOS | 270 |  | 0
| 0 | 800 TP ISO ABB | 1010 |  | 0
|  | 0 | 0 |  | 0
|  | 0 | 0 |  | 0
| 0 | 125A 50AK TP MCCB | 550 |  | 0
| 0 | 20-100A 50KA TP MCCB | 345 |  | 0
| 0 | SIDE COVER | 315 |  | 0
| EATON1 | VFD 37KW | 6155.877 |  | 0
| EATON1 | VFD 22KW | 2991.94 |  | 0
| EATON1 | VFD 55KW | 10372.32 |  | 0
| 0 | 80A 4P ISO | 70 |  | 0
| 0 | 100 X 10 BB | 53 | 0 | 0
|  | 0 | 0 |  | 0
| 0 | METERING | 300 |  | 300
| 0 | ELS+ALARM | 200 |  | 0
| 0 | ELR+CBCT | 300 |  | 0
| EATON2 | TIMER OVER RIDE | 206 |  | 0
| 0 | UVR+TIMER | 130 |  | 0
| 0 | FORM 4 | 4000 |  | 0
| 0 | FORM 2B | 0 |  | 0
| 0 | ACCESSORIES | 3000 |  | 0
| 0 | 80*10 | 360 |  | 0
| 0 | 60*10 | 270 |  | 0
| 0 | 50*10 | 225 |  | 0
| 0 | 45*10 | 180 |  | 0
| 0 | 30*10 | 135 |  | 0
| 0 | 25*10 | 112.5 |  | 0
| 0 | 20*10 | 90 |  | 0
| 0 | 20*5 | 45 |  | 0
| 0 | 15*5 | 33.75 |  | 0
| 0 | 12*5 | 27 |  | 0
| 0 | ROTARY HANDLE 800A | 550 |  | 0
| 0 | ROTARY HANDLE 400/630 | 445 |  | 0
| 0 | ROTARY HANDLE 160/250A | 345 |  | 0
| 0 | ROTARY HANDLE 100A | 245 |  | 0
| 0 | 5.5+11KW S/D | 400 |  | 0
| 0 | DOL | 200 |  | 0
| EATON2 | SHUNT TRIP PROVISION | 430.82 |  | 0
| ALFANAR | 1400X800X300 | 1364 |  | 0
| ALFANAR | 2000x800x600 | 1350 |  | 0
| ALFANAR | 2000x600x600 | 1150 |  | 0
| ALFANAR | 2000X1000X600 | 1550 |  | 0
| ALFANAR | 1400X1200X400 | 2188 |  | 0
| ALFANAR | 1400X600X300 | 1142 |  | 0
| ALFANAR | 1200X800X300 | 660 |  | 0
| ALFANAR | 1200X600X300 | 772 | 1 | 772
| ALFANAR | 1000X600X300 | 593 |  | 0
| ALFANAR | 1000X800X250 | 505 |  | 0
| ALFANAR | 800X600X200 | 310 |  | 0
| 0 | 1R 16M | 102 |  | 0
| 0 | 2R 16M | 125 |  | 0
| 0 | 3R 16M | 158 |  | 0
| 0 | 4R 16M | 212 |  | 0
| 0 | 5R 16M | 252 |  | 0
| 0 | 4R 24M | 372 |  | 0
| 0 | 5R 24M | 435 |  | 0
| 0 | 6R 24M | 506 |  | 0
| 0 | 800A ATS | 0 |  | 0
| 0 | SMDB BUSBAR | 0 |  | 300
| EATON2 | MCCB - NON AUTO 63A | 274.092 |  | 0
| EATON2 | MCCB - NON AUTO 125A | 340.41 |  | 0
| EATON2 | MCCB - NON AUTO 400A | 1194.249 |  | 0
| EATON2 | MCCB - NON AUTO 200A | 676.081 |  | 0
|  | 0 | 0 |  | 0
|  | 0 | 0 |  | 0
| 0 | TOTAL | 0 |  | 3195.085
| 0 | LABOUR | 0 |  | 250
| 0 | SUM AFTER LABOUR | 0 |  | 3445.085
| 0 | NO OF UNITS | 0 |  | 1
| 0 | SUM AFTER NUMBER OF UNITS | 0 |  | 3445.085
| 0 | OVER HEAD | 0 |  | 1722.5425
| 0 | SUM AFTER OVERHEAD | 0 |  | 5167.6275
| 0 | TAX 5% | 0 |  | 258.3814
| 0 | SUM AFTER TAX | 0 |  | 5426.0089
| 0 | PROVISIONAL SUM 10% | 0 |  | 542.6009
| 0 | NET TOTAL | 0 |  | 5968.6098

## SMDB.TN.L42
back | BRAND | ITEM | PRICE | QTY | AMOUNT
| EATON2 | ACB 2500A 4P 65kA LSIG | 16082.717 |  | 0
list | EATON2 | ACB 1600A TP 50kA LSIG | 13265.77 |  | 0
| EATON1 | ACB 800A 4P 50kA LSIG | 11654.244 |  | 0
| EATON1 | ACB 1250A 4P 40kA LSI | 12582.927 |  | 0
| ABB | ELCB 100A 4P 100mA | 250 |  | 0
|  | 0 | 0 |  | 0
| EATON2 | RCCB 63A 4P 100mA | 117.02 |  | 0
| EATON2 | RCCB 63A 4P 30mA | 131.99 |  | 0
| ABB | ELCB 40A 4P 300mA | 115 |  | 0
| EATON2 | RCCB 40A 4P 100mA | 96.79 |  | 0
| EATON2 | RCCB 40A 4P 30mA | 109.56 |  | 0
| EATON2 | RCCB 40A 2P 100mA | 81.17 |  | 0
| EATON2 | RCCB 40A 2P 30mA | 96.48 |  | 0
| 0 | 160/4P 100mA ELCB | 400 |  | 0
| 0 | 40/4P 10mA ELCB | 0 |  | 0
| 0 | 32/4P 100mA ELCB | 0 |  | 0
| 0 | 20/4P 100mA ELCB | 0 |  | 0
| 0 | 20/SP 100mA ELCB | 40 |  | 0
|  | 0 | 0 |  | 0
| 0 | 500A TP ISO | 700 |  | 0
| 0 | 350A TP ISO | 450 |  | 0
| EATON1 | ISOLATOR 400A TP | 534.086 |  | 0
| EATON1 | ISOLATOR 300A TP | 523.278 |  | 0
| EATON1 | ISOLATOR 250A TP | 523.278 |  | 0
| EATON1 | ISOLATOR 200A TP | 422.996 |  | 0
| EATON1 | ISOLATOR 160A TP | 422.996 |  | 0
| EATON2 | ISOLATOR 125A TP | 49.749 |  | 0
| EATON2 | ISOLATOR 100A 4P | 49.77 |  | 0
| EATON2 | ISOLATOR 80A TP | 42.49 |  | 0
| EATON2 | ISOLATOR 63A 4P | 43.771 |  | 0
| EATON2 | ISOLATOR 40A 4P | 42.49 |  | 0
| EATON2 | ISOLATOR 40A TP | 28.77 |  | 0
| EATON2 | ISOLATOR 40A 2P | 23.569 |  | 0
| EATON2 | ISOLATOR 32A TPN | 35.077 |  | 0
|  | 0 | 0 |  | 0
| EATON2 | MCB (32-10)AA SP 10kA | 12.565 |  | 0
| EATON2 | MCB (32-10)AA TP 10kA | 53.536 |  | 0
|  | 0 | 0 |  | 0
| EATON1 | MCCB 1000A TP 50kA | 3832.703 |  | 0
| EATON2 | MCCB 800A TP 50kA | 2178.792 |  | 0
| EATON2 | MCCB 500A TP 50kA | 1133.797 |  | 0
| EATON2 | MCCB 400A TP 50kA | 978.306 |  | 0
| EATON2 | MCCB 350A TP 50kA | 895.132 |  | 0
| EATON2 | MCCB 300A TP 50kA | 895.832 |  | 0
| EATON2 | MCCB 250A TP 50kA | 528.738 |  | 0
| EATON2 | MCCB 200A TP 50kA | 508.382 |  | 0
| EATON2 | MCCB 100-40A TP 50kA | 216.377 |  | 0
| EATON2 | MCCB 400A TP 36kA | 931.728 |  | 0
| EATON2 | MCCB 350A TP 36kA | 852.488 |  | 0
| EATON2 | MCCB 250A TP 36kA | 488.075 |  | 0
| EATON2 | MCCB 250A TP 25KA | 447.412 |  | 0
| EATON2 | MCCB 200A TP 36kA | 467.747 |  | 0
| EATON2 | MCCB 200A TP 25KA | 427.084 |  | 0
| EATON2 | MCCB 160A TP 36kA | 345.821 |  | 0
| EATON2 | MCCB 160A TP 25KA | 313.775 |  | 0
| EATON2 | MCCB 125A TP 36kA | 231.903 | 1 | 231.903
| EATON2 | MCCB 125A TP 25kA | 273.287 |  | 0
| EATON2 | MCCB 100 - 20A TP 35kA | 171.759 |  | 0
| EATON2 | MCCB (100-40)A TP 25kA | 161.798 | 9 | 1456.182
| EATON1 | MCCB 100 - 40A SP 25kA | 130.403 |  | 0
| EATON2 | ELECTRICAL AND MECHANICAL INTERLOCK WITH BASIC PLATE | 2140 |  | 0
| 0 | GLAND PLATE | 0 |  | 0
| 0 | SPD | 500 |  | 0
| 0 | PMU WITH MODBUS | 2000 |  | 0
| 0 | ELECTRICAL AND MECHANICAL INTERLOCK w/o BASIC PLATE | 2140 |  | 0
| 0 | CHECK METER | 2250 | 1 | 0
| 0 | 160A 50KA TP MCCB | 635 |  | 0
| 0 | ACB COVER | 150 |  | 0
| 0 | ATS COMPONENTS | 0 |  | 0
|  | 0 | 0 |  | 0
| 0 | PADLOCK | 15 | 9 | 135
| 0 | BUSBAR | 160 |  | 0
| 0 | MPL | 350 |  | 0
| 0 | SIDE COVER | 315 |  | 0
| 0 | 2000*1000*800 | 1250 |  | 0
| 0 | THERMOSTAT | 30 |  | 0
| 0 | FILTER | 75 |  | 0
| 0 | FAN ALFA | 395 |  | 0
| 0 | FUSE LINK 125A | 10 |  | 0
| 0 | FUSE LINK 60A | 10 |  | 0
| 0 | FUSE BASE ETI | 35 |  | 0
| 0 | 50 KVAR CONTACTOR EPCOS | 340 |  | 0
| 0 | 25 KVAR CONTACTOR EPCOS | 120 |  | 0
| 0 | PFR EPCOS 12STEP | 690 |  | 0
| 0 | 50 KVAR REACTOR EPCOS | 1050 |  | 0
| 0 | 25 KVAR REACTOR EPCOS | 760 |  | 0
| 0 | 25 KVAR CAPCITOR EPCOS | 270 |  | 0
| 0 | 800 TP ISO ABB | 1010 |  | 0
|  | 0 | 0 |  | 0
|  | 0 | 0 |  | 0
| 0 | 125A 50AK TP MCCB | 550 |  | 0
| 0 | 20-100A 50KA TP MCCB | 345 |  | 0
| 0 | SIDE COVER | 315 |  | 0
| EATON1 | VFD 37KW | 6155.877 |  | 0
| EATON1 | VFD 22KW | 2991.94 |  | 0
| EATON1 | VFD 55KW | 10372.32 |  | 0
| 0 | 80A 4P ISO | 70 |  | 0
| 0 | 100 X 10 BB | 53 | 0 | 0
|  | 0 | 0 |  | 0
| 0 | METERING | 300 |  | 300
| 0 | ELS+ALARM | 200 |  | 0
| 0 | ELR+CBCT | 300 |  | 0
| EATON2 | TIMER OVER RIDE | 206 |  | 0
| 0 | UVR+TIMER | 130 |  | 0
| 0 | FORM 4 | 4000 |  | 0
| 0 | FORM 2B | 0 |  | 0
| 0 | ACCESSORIES | 3000 |  | 0
| 0 | 80*10 | 360 |  | 0
| 0 | 60*10 | 270 |  | 0
| 0 | 50*10 | 225 |  | 0
| 0 | 45*10 | 180 |  | 0
| 0 | 30*10 | 135 |  | 0
| 0 | 25*10 | 112.5 |  | 0
| 0 | 20*10 | 90 |  | 0
| 0 | 20*5 | 45 |  | 0
| 0 | 15*5 | 33.75 |  | 0
| 0 | 12*5 | 27 |  | 0
| 0 | ROTARY HANDLE 800A | 550 |  | 0
| 0 | ROTARY HANDLE 400/630 | 445 |  | 0
| 0 | ROTARY HANDLE 160/250A | 345 |  | 0
| 0 | ROTARY HANDLE 100A | 245 |  | 0
| 0 | 5.5+11KW S/D | 400 |  | 0
| 0 | DOL | 200 |  | 0
| EATON2 | SHUNT TRIP PROVISION | 430.82 |  | 0
| ALFANAR | 1400X800X300 | 1364 |  | 0
| ALFANAR | 2000x800x600 | 1350 |  | 0
| ALFANAR | 2000x600x600 | 1150 |  | 0
| ALFANAR | 2000X1000X600 | 1550 |  | 0
| ALFANAR | 1400X1200X400 | 2188 |  | 0
| ALFANAR | 1400X600X300 | 1142 |  | 0
| ALFANAR | 1200X800X300 | 660 |  | 0
| ALFANAR | 1200X600X300 | 772 | 1 | 772
| ALFANAR | 1000X600X300 | 593 |  | 0
| ALFANAR | 1000X800X250 | 505 |  | 0
| ALFANAR | 800X600X200 | 310 |  | 0
| 0 | 1R 16M | 102 |  | 0
| 0 | 2R 16M | 125 |  | 0
| 0 | 3R 16M | 158 |  | 0
| 0 | 4R 16M | 212 |  | 0
| 0 | 5R 16M | 252 |  | 0
| 0 | 4R 24M | 372 |  | 0
| 0 | 5R 24M | 435 |  | 0
| 0 | 6R 24M | 506 |  | 0
| 0 | 800A ATS | 0 |  | 0
| 0 | SMDB BUSBAR | 0 |  | 300
| EATON2 | MCCB - NON AUTO 63A | 274.092 |  | 0
| EATON2 | MCCB - NON AUTO 125A | 340.41 |  | 0
| EATON2 | MCCB - NON AUTO 400A | 1194.249 |  | 0
| EATON2 | MCCB - NON AUTO 200A | 676.081 |  | 0
|  | 0 | 0 |  | 0
|  | 0 | 0 |  | 0
| 0 | TOTAL | 0 |  | 3195.085
| 0 | LABOUR | 0 |  | 250
| 0 | SUM AFTER LABOUR | 0 |  | 3445.085
| 0 | NO OF UNITS | 0 |  | 1
| 0 | SUM AFTER NUMBER OF UNITS | 0 |  | 3445.085
| 0 | OVER HEAD | 0 |  | 1722.5425
| 0 | SUM AFTER OVERHEAD | 0 |  | 5167.6275
| 0 | TAX 5% | 0 |  | 258.3814
| 0 | SUM AFTER TAX | 0 |  | 5426.0089
| 0 | PROVISIONAL SUM 10% | 0 |  | 542.6009
| 0 | NET TOTAL | 0 |  | 5968.6098

## SMDB.TN.L41
back | BRAND | ITEM | PRICE | QTY | AMOUNT
| EATON2 | ACB 2500A 4P 65kA LSIG | 16082.717 |  | 0
list | EATON2 | ACB 1600A TP 50kA LSIG | 13265.77 |  | 0
| EATON1 | ACB 800A 4P 50kA LSIG | 11654.244 |  | 0
| EATON1 | ACB 1250A 4P 40kA LSI | 12582.927 |  | 0
| ABB | ELCB 100A 4P 100mA | 250 |  | 0
|  | 0 | 0 |  | 0
| EATON2 | RCCB 63A 4P 100mA | 117.02 |  | 0
| EATON2 | RCCB 63A 4P 30mA | 131.99 |  | 0
| ABB | ELCB 40A 4P 300mA | 115 |  | 0
| EATON2 | RCCB 40A 4P 100mA | 96.79 |  | 0
| EATON2 | RCCB 40A 4P 30mA | 109.56 |  | 0
| EATON2 | RCCB 40A 2P 100mA | 81.17 |  | 0
| EATON2 | RCCB 40A 2P 30mA | 96.48 |  | 0
| 0 | 160/4P 100mA ELCB | 400 |  | 0
| 0 | 40/4P 10mA ELCB | 0 |  | 0
| 0 | 32/4P 100mA ELCB | 0 |  | 0
| 0 | 20/4P 100mA ELCB | 0 |  | 0
| 0 | 20/SP 100mA ELCB | 40 |  | 0
|  | 0 | 0 |  | 0
| 0 | 500A TP ISO | 700 |  | 0
| 0 | 350A TP ISO | 450 |  | 0
| EATON1 | ISOLATOR 400A TP | 534.086 |  | 0
| EATON1 | ISOLATOR 300A TP | 523.278 |  | 0
| EATON1 | ISOLATOR 250A TP | 523.278 |  | 0
| EATON1 | ISOLATOR 200A TP | 422.996 |  | 0
| EATON1 | ISOLATOR 160A TP | 422.996 |  | 0
| EATON2 | ISOLATOR 125A TP | 49.749 |  | 0
| EATON2 | ISOLATOR 100A 4P | 49.77 |  | 0
| EATON2 | ISOLATOR 80A TP | 42.49 |  | 0
| EATON2 | ISOLATOR 63A 4P | 43.771 |  | 0
| EATON2 | ISOLATOR 40A 4P | 42.49 |  | 0
| EATON2 | ISOLATOR 40A TP | 28.77 |  | 0
| EATON2 | ISOLATOR 40A 2P | 23.569 |  | 0
| EATON2 | ISOLATOR 32A TPN | 35.077 |  | 0
|  | 0 | 0 |  | 0
| EATON2 | MCB (32-10)AA SP 10kA | 12.565 |  | 0
| EATON2 | MCB (32-10)AA TP 10kA | 53.536 |  | 0
|  | 0 | 0 |  | 0
| EATON1 | MCCB 1000A TP 50kA | 3832.703 |  | 0
| EATON2 | MCCB 800A TP 50kA | 2178.792 |  | 0
| EATON2 | MCCB 500A TP 50kA | 1133.797 |  | 0
| EATON2 | MCCB 400A TP 50kA | 978.306 |  | 0
| EATON2 | MCCB 350A TP 50kA | 895.132 |  | 0
| EATON2 | MCCB 300A TP 50kA | 895.832 |  | 0
| EATON2 | MCCB 250A TP 50kA | 528.738 |  | 0
| EATON2 | MCCB 200A TP 50kA | 508.382 |  | 0
| EATON2 | MCCB 100-40A TP 50kA | 216.377 |  | 0
| EATON2 | MCCB 400A TP 36kA | 931.728 |  | 0
| EATON2 | MCCB 350A TP 36kA | 852.488 |  | 0
| EATON2 | MCCB 250A TP 36kA | 488.075 |  | 0
| EATON2 | MCCB 250A TP 25KA | 447.412 |  | 0
| EATON2 | MCCB 200A TP 36kA | 467.747 |  | 0
| EATON2 | MCCB 200A TP 25KA | 427.084 |  | 0
| EATON2 | MCCB 160A TP 36kA | 345.821 |  | 0
| EATON2 | MCCB 160A TP 25KA | 313.775 |  | 0
| EATON2 | MCCB 125A TP 36kA | 231.903 | 1 | 231.903
| EATON2 | MCCB 125A TP 25kA | 273.287 |  | 0
| EATON2 | MCCB 100 - 20A TP 35kA | 171.759 |  | 0
| EATON2 | MCCB (100-40)A TP 25kA | 161.798 | 9 | 1456.182
| EATON1 | MCCB 100 - 40A SP 25kA | 130.403 |  | 0
| EATON2 | ELECTRICAL AND MECHANICAL INTERLOCK WITH BASIC PLATE | 2140 |  | 0
| 0 | GLAND PLATE | 0 |  | 0
| 0 | SPD | 500 |  | 0
| 0 | PMU WITH MODBUS | 2000 |  | 0
| 0 | ELECTRICAL AND MECHANICAL INTERLOCK w/o BASIC PLATE | 2140 |  | 0
| 0 | CHECK METER | 2250 | 1 | 0
| 0 | 160A 50KA TP MCCB | 635 |  | 0
| 0 | ACB COVER | 150 |  | 0
| 0 | ATS COMPONENTS | 0 |  | 0
|  | 0 | 0 |  | 0
| 0 | PADLOCK | 15 | 9 | 135
| 0 | BUSBAR | 160 |  | 0
| 0 | MPL | 350 |  | 0
| 0 | SIDE COVER | 315 |  | 0
| 0 | 2000*1000*800 | 1250 |  | 0
| 0 | THERMOSTAT | 30 |  | 0
| 0 | FILTER | 75 |  | 0
| 0 | FAN ALFA | 395 |  | 0
| 0 | FUSE LINK 125A | 10 |  | 0
| 0 | FUSE LINK 60A | 10 |  | 0
| 0 | FUSE BASE ETI | 35 |  | 0
| 0 | 50 KVAR CONTACTOR EPCOS | 340 |  | 0
| 0 | 25 KVAR CONTACTOR EPCOS | 120 |  | 0
| 0 | PFR EPCOS 12STEP | 690 |  | 0
| 0 | 50 KVAR REACTOR EPCOS | 1050 |  | 0
| 0 | 25 KVAR REACTOR EPCOS | 760 |  | 0
| 0 | 25 KVAR CAPCITOR EPCOS | 270 |  | 0
| 0 | 800 TP ISO ABB | 1010 |  | 0
|  | 0 | 0 |  | 0
|  | 0 | 0 |  | 0
| 0 | 125A 50AK TP MCCB | 550 |  | 0
| 0 | 20-100A 50KA TP MCCB | 345 |  | 0
| 0 | SIDE COVER | 315 |  | 0
| EATON1 | VFD 37KW | 6155.877 |  | 0
| EATON1 | VFD 22KW | 2991.94 |  | 0
| EATON1 | VFD 55KW | 10372.32 |  | 0
| 0 | 80A 4P ISO | 70 |  | 0
| 0 | 100 X 10 BB | 53 | 0 | 0
|  | 0 | 0 |  | 0
| 0 | METERING | 300 |  | 300
| 0 | ELS+ALARM | 200 |  | 0
| 0 | ELR+CBCT | 300 |  | 0
| EATON2 | TIMER OVER RIDE | 206 |  | 0
| 0 | UVR+TIMER | 130 |  | 0
| 0 | FORM 4 | 4000 |  | 0
| 0 | FORM 2B | 0 |  | 0
| 0 | ACCESSORIES | 3000 |  | 0
| 0 | 80*10 | 360 |  | 0
| 0 | 60*10 | 270 |  | 0
| 0 | 50*10 | 225 |  | 0
| 0 | 45*10 | 180 |  | 0
| 0 | 30*10 | 135 |  | 0
| 0 | 25*10 | 112.5 |  | 0
| 0 | 20*10 | 90 |  | 0
| 0 | 20*5 | 45 |  | 0
| 0 | 15*5 | 33.75 |  | 0
| 0 | 12*5 | 27 |  | 0
| 0 | ROTARY HANDLE 800A | 550 |  | 0
| 0 | ROTARY HANDLE 400/630 | 445 |  | 0
| 0 | ROTARY HANDLE 160/250A | 345 |  | 0
| 0 | ROTARY HANDLE 100A | 245 |  | 0
| 0 | 5.5+11KW S/D | 400 |  | 0
| 0 | DOL | 200 |  | 0
| EATON2 | SHUNT TRIP PROVISION | 430.82 |  | 0
| ALFANAR | 1400X800X300 | 1364 |  | 0
| ALFANAR | 2000x800x600 | 1350 |  | 0
| ALFANAR | 2000x600x600 | 1150 |  | 0
| ALFANAR | 2000X1000X600 | 1550 |  | 0
| ALFANAR | 1400X1200X400 | 2188 |  | 0
| ALFANAR | 1400X600X300 | 1142 |  | 0
| ALFANAR | 1200X800X300 | 660 |  | 0
| ALFANAR | 1200X600X300 | 772 | 1 | 772
| ALFANAR | 1000X600X300 | 593 |  | 0
| ALFANAR | 1000X800X250 | 505 |  | 0
| ALFANAR | 800X600X200 | 310 |  | 0
| 0 | 1R 16M | 102 |  | 0
| 0 | 2R 16M | 125 |  | 0
| 0 | 3R 16M | 158 |  | 0
| 0 | 4R 16M | 212 |  | 0
| 0 | 5R 16M | 252 |  | 0
| 0 | 4R 24M | 372 |  | 0
| 0 | 5R 24M | 435 |  | 0
| 0 | 6R 24M | 506 |  | 0
| 0 | 800A ATS | 0 |  | 0
| 0 | SMDB BUSBAR | 0 |  | 300
| EATON2 | MCCB - NON AUTO 63A | 274.092 |  | 0
| EATON2 | MCCB - NON AUTO 125A | 340.41 |  | 0
| EATON2 | MCCB - NON AUTO 400A | 1194.249 |  | 0
| EATON2 | MCCB - NON AUTO 200A | 676.081 |  | 0
|  | 0 | 0 |  | 0
|  | 0 | 0 |  | 0
| 0 | TOTAL | 0 |  | 3195.085
| 0 | LABOUR | 0 |  | 250
| 0 | SUM AFTER LABOUR | 0 |  | 3445.085
| 0 | NO OF UNITS | 0 |  | 1
| 0 | SUM AFTER NUMBER OF UNITS | 0 |  | 3445.085
| 0 | OVER HEAD | 0 |  | 1722.5425
| 0 | SUM AFTER OVERHEAD | 0 |  | 5167.6275
| 0 | TAX 5% | 0 |  | 258.3814
| 0 | SUM AFTER TAX | 0 |  | 5426.0089
| 0 | PROVISIONAL SUM 10% | 0 |  | 542.6009
| 0 | NET TOTAL | 0 |  | 5968.6098

## SMDB.TN.L40
back | BRAND | ITEM | PRICE | QTY | AMOUNT
| EATON2 | ACB 2500A 4P 65kA LSIG | 16082.717 |  | 0
list | EATON2 | ACB 1600A TP 50kA LSIG | 13265.77 |  | 0
| EATON1 | ACB 800A 4P 50kA LSIG | 11654.244 |  | 0
| EATON1 | ACB 1250A 4P 40kA LSI | 12582.927 |  | 0
| ABB | ELCB 100A 4P 100mA | 250 |  | 0
|  | 0 | 0 |  | 0
| EATON2 | RCCB 63A 4P 100mA | 117.02 |  | 0
| EATON2 | RCCB 63A 4P 30mA | 131.99 |  | 0
| ABB | ELCB 40A 4P 300mA | 115 |  | 0
| EATON2 | RCCB 40A 4P 100mA | 96.79 |  | 0
| EATON2 | RCCB 40A 4P 30mA | 109.56 |  | 0
| EATON2 | RCCB 40A 2P 100mA | 81.17 |  | 0
| EATON2 | RCCB 40A 2P 30mA | 96.48 |  | 0
| 0 | 160/4P 100mA ELCB | 400 |  | 0
| 0 | 40/4P 10mA ELCB | 0 |  | 0
| 0 | 32/4P 100mA ELCB | 0 |  | 0
| 0 | 20/4P 100mA ELCB | 0 |  | 0
| 0 | 20/SP 100mA ELCB | 40 |  | 0
|  | 0 | 0 |  | 0
| 0 | 500A TP ISO | 700 |  | 0
| 0 | 350A TP ISO | 450 |  | 0
| EATON1 | ISOLATOR 400A TP | 534.086 |  | 0
| EATON1 | ISOLATOR 300A TP | 523.278 |  | 0
| EATON1 | ISOLATOR 250A TP | 523.278 |  | 0
| EATON1 | ISOLATOR 200A TP | 422.996 |  | 0
| EATON1 | ISOLATOR 160A TP | 422.996 |  | 0
| EATON2 | ISOLATOR 125A TP | 49.749 |  | 0
| EATON2 | ISOLATOR 100A 4P | 49.77 |  | 0
| EATON2 | ISOLATOR 80A TP | 42.49 |  | 0
| EATON2 | ISOLATOR 63A 4P | 43.771 |  | 0
| EATON2 | ISOLATOR 40A 4P | 42.49 |  | 0
| EATON2 | ISOLATOR 40A TP | 28.77 |  | 0
| EATON2 | ISOLATOR 40A 2P | 23.569 |  | 0
| EATON2 | ISOLATOR 32A TPN | 35.077 |  | 0
|  | 0 | 0 |  | 0
| EATON2 | MCB (32-10)AA SP 10kA | 12.565 |  | 0
| EATON2 | MCB (32-10)AA TP 10kA | 53.536 |  | 0
|  | 0 | 0 |  | 0
| EATON1 | MCCB 1000A TP 50kA | 3832.703 |  | 0
| EATON2 | MCCB 800A TP 50kA | 2178.792 |  | 0
| EATON2 | MCCB 500A TP 50kA | 1133.797 |  | 0
| EATON2 | MCCB 400A TP 50kA | 978.306 |  | 0
| EATON2 | MCCB 350A TP 50kA | 895.132 |  | 0
| EATON2 | MCCB 300A TP 50kA | 895.832 |  | 0
| EATON2 | MCCB 250A TP 50kA | 528.738 |  | 0
| EATON2 | MCCB 200A TP 50kA | 508.382 |  | 0
| EATON2 | MCCB 100-40A TP 50kA | 216.377 |  | 0
| EATON2 | MCCB 400A TP 36kA | 931.728 |  | 0
| EATON2 | MCCB 350A TP 36kA | 852.488 |  | 0
| EATON2 | MCCB 250A TP 36kA | 488.075 |  | 0
| EATON2 | MCCB 250A TP 25KA | 447.412 |  | 0
| EATON2 | MCCB 200A TP 36kA | 467.747 |  | 0
| EATON2 | MCCB 200A TP 25KA | 427.084 |  | 0
| EATON2 | MCCB 160A TP 36kA | 345.821 |  | 0
| EATON2 | MCCB 160A TP 25KA | 313.775 |  | 0
| EATON2 | MCCB 125A TP 36kA | 231.903 | 1 | 231.903
| EATON2 | MCCB 125A TP 25kA | 273.287 |  | 0
| EATON2 | MCCB 100 - 20A TP 35kA | 171.759 |  | 0
| EATON2 | MCCB (100-40)A TP 25kA | 161.798 | 9 | 1456.182
| EATON1 | MCCB 100 - 40A SP 25kA | 130.403 |  | 0
| EATON2 | ELECTRICAL AND MECHANICAL INTERLOCK WITH BASIC PLATE | 2140 |  | 0
| 0 | GLAND PLATE | 0 |  | 0
| 0 | SPD | 500 |  | 0
| 0 | PMU WITH MODBUS | 2000 |  | 0
| 0 | ELECTRICAL AND MECHANICAL INTERLOCK w/o BASIC PLATE | 2140 |  | 0
| 0 | CHECK METER | 2250 | 1 | 0
| 0 | 160A 50KA TP MCCB | 635 |  | 0
| 0 | ACB COVER | 150 |  | 0
| 0 | ATS COMPONENTS | 0 |  | 0
|  | 0 | 0 |  | 0
| 0 | PADLOCK | 15 | 9 | 135
| 0 | BUSBAR | 160 |  | 0
| 0 | MPL | 350 |  | 0
| 0 | SIDE COVER | 315 |  | 0
| 0 | 2000*1000*800 | 1250 |  | 0
| 0 | THERMOSTAT | 30 |  | 0
| 0 | FILTER | 75 |  | 0
| 0 | FAN ALFA | 395 |  | 0
| 0 | FUSE LINK 125A | 10 |  | 0
| 0 | FUSE LINK 60A | 10 |  | 0
| 0 | FUSE BASE ETI | 35 |  | 0
| 0 | 50 KVAR CONTACTOR EPCOS | 340 |  | 0
| 0 | 25 KVAR CONTACTOR EPCOS | 120 |  | 0
| 0 | PFR EPCOS 12STEP | 690 |  | 0
| 0 | 50 KVAR REACTOR EPCOS | 1050 |  | 0
| 0 | 25 KVAR REACTOR EPCOS | 760 |  | 0
| 0 | 25 KVAR CAPCITOR EPCOS | 270 |  | 0
| 0 | 800 TP ISO ABB | 1010 |  | 0
|  | 0 | 0 |  | 0
|  | 0 | 0 |  | 0
| 0 | 125A 50AK TP MCCB | 550 |  | 0
| 0 | 20-100A 50KA TP MCCB | 345 |  | 0
| 0 | SIDE COVER | 315 |  | 0
| EATON1 | VFD 37KW | 6155.877 |  | 0
| EATON1 | VFD 22KW | 2991.94 |  | 0
| EATON1 | VFD 55KW | 10372.32 |  | 0
| 0 | 80A 4P ISO | 70 |  | 0
| 0 | 100 X 10 BB | 53 | 0 | 0
|  | 0 | 0 |  | 0
| 0 | METERING | 300 |  | 300
| 0 | ELS+ALARM | 200 |  | 0
| 0 | ELR+CBCT | 300 |  | 0
| EATON2 | TIMER OVER RIDE | 206 |  | 0
| 0 | UVR+TIMER | 130 |  | 0
| 0 | FORM 4 | 4000 |  | 0
| 0 | FORM 2B | 0 |  | 0
| 0 | ACCESSORIES | 3000 |  | 0
| 0 | 80*10 | 360 |  | 0
| 0 | 60*10 | 270 |  | 0
| 0 | 50*10 | 225 |  | 0
| 0 | 45*10 | 180 |  | 0
| 0 | 30*10 | 135 |  | 0
| 0 | 25*10 | 112.5 |  | 0
| 0 | 20*10 | 90 |  | 0
| 0 | 20*5 | 45 |  | 0
| 0 | 15*5 | 33.75 |  | 0
| 0 | 12*5 | 27 |  | 0
| 0 | ROTARY HANDLE 800A | 550 |  | 0
| 0 | ROTARY HANDLE 400/630 | 445 |  | 0
| 0 | ROTARY HANDLE 160/250A | 345 |  | 0
| 0 | ROTARY HANDLE 100A | 245 |  | 0
| 0 | 5.5+11KW S/D | 400 |  | 0
| 0 | DOL | 200 |  | 0
| EATON2 | SHUNT TRIP PROVISION | 430.82 |  | 0
| ALFANAR | 1400X800X300 | 1364 |  | 0
| ALFANAR | 2000x800x600 | 1350 |  | 0
| ALFANAR | 2000x600x600 | 1150 |  | 0
| ALFANAR | 2000X1000X600 | 1550 |  | 0
| ALFANAR | 1400X1200X400 | 2188 |  | 0
| ALFANAR | 1400X600X300 | 1142 |  | 0
| ALFANAR | 1200X800X300 | 660 |  | 0
| ALFANAR | 1200X600X300 | 772 | 1 | 772
| ALFANAR | 1000X600X300 | 593 |  | 0
| ALFANAR | 1000X800X250 | 505 |  | 0
| ALFANAR | 800X600X200 | 310 |  | 0
| 0 | 1R 16M | 102 |  | 0
| 0 | 2R 16M | 125 |  | 0
| 0 | 3R 16M | 158 |  | 0
| 0 | 4R 16M | 212 |  | 0
| 0 | 5R 16M | 252 |  | 0
| 0 | 4R 24M | 372 |  | 0
| 0 | 5R 24M | 435 |  | 0
| 0 | 6R 24M | 506 |  | 0
| 0 | 800A ATS | 0 |  | 0
| 0 | SMDB BUSBAR | 0 |  | 300
| EATON2 | MCCB - NON AUTO 63A | 274.092 |  | 0
| EATON2 | MCCB - NON AUTO 125A | 340.41 |  | 0
| EATON2 | MCCB - NON AUTO 400A | 1194.249 |  | 0
| EATON2 | MCCB - NON AUTO 200A | 676.081 |  | 0
|  | 0 | 0 |  | 0
|  | 0 | 0 |  | 0
| 0 | TOTAL | 0 |  | 3195.085
| 0 | LABOUR | 0 |  | 250
| 0 | SUM AFTER LABOUR | 0 |  | 3445.085
| 0 | NO OF UNITS | 0 |  | 1
| 0 | SUM AFTER NUMBER OF UNITS | 0 |  | 3445.085
| 0 | OVER HEAD | 0 |  | 1722.5425
| 0 | SUM AFTER OVERHEAD | 0 |  | 5167.6275
| 0 | TAX 5% | 0 |  | 258.3814
| 0 | SUM AFTER TAX | 0 |  | 5426.0089
| 0 | PROVISIONAL SUM 10% | 0 |  | 542.6009
| 0 | NET TOTAL | 0 |  | 5968.6098

## SMDB.TN.L39
back | BRAND | ITEM | PRICE | QTY | AMOUNT
| EATON2 | ACB 2500A 4P 65kA LSIG | 16082.717 |  | 0
list | EATON2 | ACB 1600A TP 50kA LSIG | 13265.77 |  | 0
| EATON1 | ACB 800A 4P 50kA LSIG | 11654.244 |  | 0
| EATON1 | ACB 1250A 4P 40kA LSI | 12582.927 |  | 0
| ABB | ELCB 100A 4P 100mA | 250 |  | 0
|  | 0 | 0 |  | 0
| EATON2 | RCCB 63A 4P 100mA | 117.02 |  | 0
| EATON2 | RCCB 63A 4P 30mA | 131.99 |  | 0
| ABB | ELCB 40A 4P 300mA | 115 |  | 0
| EATON2 | RCCB 40A 4P 100mA | 96.79 |  | 0
| EATON2 | RCCB 40A 4P 30mA | 109.56 |  | 0
| EATON2 | RCCB 40A 2P 100mA | 81.17 |  | 0
| EATON2 | RCCB 40A 2P 30mA | 96.48 |  | 0
| 0 | 160/4P 100mA ELCB | 400 |  | 0
| 0 | 40/4P 10mA ELCB | 0 |  | 0
| 0 | 32/4P 100mA ELCB | 0 |  | 0
| 0 | 20/4P 100mA ELCB | 0 |  | 0
| 0 | 20/SP 100mA ELCB | 40 |  | 0
|  | 0 | 0 |  | 0
| 0 | 500A TP ISO | 700 |  | 0
| 0 | 350A TP ISO | 450 |  | 0
| EATON1 | ISOLATOR 400A TP | 534.086 |  | 0
| EATON1 | ISOLATOR 300A TP | 523.278 |  | 0
| EATON1 | ISOLATOR 250A TP | 523.278 |  | 0
| EATON1 | ISOLATOR 200A TP | 422.996 |  | 0
| EATON1 | ISOLATOR 160A TP | 422.996 |  | 0
| EATON2 | ISOLATOR 125A TP | 49.749 |  | 0
| EATON2 | ISOLATOR 100A 4P | 49.77 |  | 0
| EATON2 | ISOLATOR 80A TP | 42.49 |  | 0
| EATON2 | ISOLATOR 63A 4P | 43.771 |  | 0
| EATON2 | ISOLATOR 40A 4P | 42.49 |  | 0
| EATON2 | ISOLATOR 40A TP | 28.77 |  | 0
| EATON2 | ISOLATOR 40A 2P | 23.569 |  | 0
| EATON2 | ISOLATOR 32A TPN | 35.077 |  | 0
|  | 0 | 0 |  | 0
| EATON2 | MCB (32-10)AA SP 10kA | 12.565 |  | 0
| EATON2 | MCB (32-10)AA TP 10kA | 53.536 |  | 0
|  | 0 | 0 |  | 0
| EATON1 | MCCB 1000A TP 50kA | 3832.703 |  | 0
| EATON2 | MCCB 800A TP 50kA | 2178.792 |  | 0
| EATON2 | MCCB 500A TP 50kA | 1133.797 |  | 0
| EATON2 | MCCB 400A TP 50kA | 978.306 |  | 0
| EATON2 | MCCB 350A TP 50kA | 895.132 |  | 0
| EATON2 | MCCB 300A TP 50kA | 895.832 |  | 0
| EATON2 | MCCB 250A TP 50kA | 528.738 |  | 0
| EATON2 | MCCB 200A TP 50kA | 508.382 |  | 0
| EATON2 | MCCB 100-40A TP 50kA | 216.377 |  | 0
| EATON2 | MCCB 400A TP 36kA | 931.728 |  | 0
| EATON2 | MCCB 350A TP 36kA | 852.488 |  | 0
| EATON2 | MCCB 250A TP 36kA | 488.075 |  | 0
| EATON2 | MCCB 250A TP 25KA | 447.412 |  | 0
| EATON2 | MCCB 200A TP 36kA | 467.747 |  | 0
| EATON2 | MCCB 200A TP 25KA | 427.084 |  | 0
| EATON2 | MCCB 160A TP 36kA | 345.821 |  | 0
| EATON2 | MCCB 160A TP 25KA | 313.775 |  | 0
| EATON2 | MCCB 125A TP 36kA | 231.903 | 1 | 231.903
| EATON2 | MCCB 125A TP 25kA | 273.287 |  | 0
| EATON2 | MCCB 100 - 20A TP 35kA | 171.759 |  | 0
| EATON2 | MCCB (100-40)A TP 25kA | 161.798 | 9 | 1456.182
| EATON1 | MCCB 100 - 40A SP 25kA | 130.403 |  | 0
| EATON2 | ELECTRICAL AND MECHANICAL INTERLOCK WITH BASIC PLATE | 2140 |  | 0
| 0 | GLAND PLATE | 0 |  | 0
| 0 | SPD | 500 |  | 0
| 0 | PMU WITH MODBUS | 2000 |  | 0
| 0 | ELECTRICAL AND MECHANICAL INTERLOCK w/o BASIC PLATE | 2140 |  | 0
| 0 | CHECK METER | 2250 | 1 | 0
| 0 | 160A 50KA TP MCCB | 635 |  | 0
| 0 | ACB COVER | 150 |  | 0
| 0 | ATS COMPONENTS | 0 |  | 0
|  | 0 | 0 |  | 0
| 0 | PADLOCK | 15 | 9 | 135
| 0 | BUSBAR | 160 |  | 0
| 0 | MPL | 350 |  | 0
| 0 | SIDE COVER | 315 |  | 0
| 0 | 2000*1000*800 | 1250 |  | 0
| 0 | THERMOSTAT | 30 |  | 0
| 0 | FILTER | 75 |  | 0
| 0 | FAN ALFA | 395 |  | 0
| 0 | FUSE LINK 125A | 10 |  | 0
| 0 | FUSE LINK 60A | 10 |  | 0
| 0 | FUSE BASE ETI | 35 |  | 0
| 0 | 50 KVAR CONTACTOR EPCOS | 340 |  | 0
| 0 | 25 KVAR CONTACTOR EPCOS | 120 |  | 0
| 0 | PFR EPCOS 12STEP | 690 |  | 0
| 0 | 50 KVAR REACTOR EPCOS | 1050 |  | 0
| 0 | 25 KVAR REACTOR EPCOS | 760 |  | 0
| 0 | 25 KVAR CAPCITOR EPCOS | 270 |  | 0
| 0 | 800 TP ISO ABB | 1010 |  | 0
|  | 0 | 0 |  | 0
|  | 0 | 0 |  | 0
| 0 | 125A 50AK TP MCCB | 550 |  | 0
| 0 | 20-100A 50KA TP MCCB | 345 |  | 0
| 0 | SIDE COVER | 315 |  | 0
| EATON1 | VFD 37KW | 6155.877 |  | 0
| EATON1 | VFD 22KW | 2991.94 |  | 0
| EATON1 | VFD 55KW | 10372.32 |  | 0
| 0 | 80A 4P ISO | 70 |  | 0
| 0 | 100 X 10 BB | 53 | 0 | 0
|  | 0 | 0 |  | 0
| 0 | METERING | 300 |  | 300
| 0 | ELS+ALARM | 200 |  | 0
| 0 | ELR+CBCT | 300 |  | 0
| EATON2 | TIMER OVER RIDE | 206 |  | 0
| 0 | UVR+TIMER | 130 |  | 0
| 0 | FORM 4 | 4000 |  | 0
| 0 | FORM 2B | 0 |  | 0
| 0 | ACCESSORIES | 3000 |  | 0
| 0 | 80*10 | 360 |  | 0
| 0 | 60*10 | 270 |  | 0
| 0 | 50*10 | 225 |  | 0
| 0 | 45*10 | 180 |  | 0
| 0 | 30*10 | 135 |  | 0
| 0 | 25*10 | 112.5 |  | 0
| 0 | 20*10 | 90 |  | 0
| 0 | 20*5 | 45 |  | 0
| 0 | 15*5 | 33.75 |  | 0
| 0 | 12*5 | 27 |  | 0
| 0 | ROTARY HANDLE 800A | 550 |  | 0
| 0 | ROTARY HANDLE 400/630 | 445 |  | 0
| 0 | ROTARY HANDLE 160/250A | 345 |  | 0
| 0 | ROTARY HANDLE 100A | 245 |  | 0
| 0 | 5.5+11KW S/D | 400 |  | 0
| 0 | DOL | 200 |  | 0
| EATON2 | SHUNT TRIP PROVISION | 430.82 |  | 0
| ALFANAR | 1400X800X300 | 1364 |  | 0
| ALFANAR | 2000x800x600 | 1350 |  | 0
| ALFANAR | 2000x600x600 | 1150 |  | 0
| ALFANAR | 2000X1000X600 | 1550 |  | 0
| ALFANAR | 1400X1200X400 | 2188 |  | 0
| ALFANAR | 1400X600X300 | 1142 |  | 0
| ALFANAR | 1200X800X300 | 660 |  | 0
| ALFANAR | 1200X600X300 | 772 | 1 | 772
| ALFANAR | 1000X600X300 | 593 |  | 0
| ALFANAR | 1000X800X250 | 505 |  | 0
| ALFANAR | 800X600X200 | 310 |  | 0
| 0 | 1R 16M | 102 |  | 0
| 0 | 2R 16M | 125 |  | 0
| 0 | 3R 16M | 158 |  | 0
| 0 | 4R 16M | 212 |  | 0
| 0 | 5R 16M | 252 |  | 0
| 0 | 4R 24M | 372 |  | 0
| 0 | 5R 24M | 435 |  | 0
| 0 | 6R 24M | 506 |  | 0
| 0 | 800A ATS | 0 |  | 0
| 0 | SMDB BUSBAR | 0 |  | 300
| EATON2 | MCCB - NON AUTO 63A | 274.092 |  | 0
| EATON2 | MCCB - NON AUTO 125A | 340.41 |  | 0
| EATON2 | MCCB - NON AUTO 400A | 1194.249 |  | 0
| EATON2 | MCCB - NON AUTO 200A | 676.081 |  | 0
|  | 0 | 0 |  | 0
|  | 0 | 0 |  | 0
| 0 | TOTAL | 0 |  | 3195.085
| 0 | LABOUR | 0 |  | 250
| 0 | SUM AFTER LABOUR | 0 |  | 3445.085
| 0 | NO OF UNITS | 0 |  | 1
| 0 | SUM AFTER NUMBER OF UNITS | 0 |  | 3445.085
| 0 | OVER HEAD | 0 |  | 1722.5425
| 0 | SUM AFTER OVERHEAD | 0 |  | 5167.6275
| 0 | TAX 5% | 0 |  | 258.3814
| 0 | SUM AFTER TAX | 0 |  | 5426.0089
| 0 | PROVISIONAL SUM 10% | 0 |  | 542.6009
| 0 | NET TOTAL | 0 |  | 5968.6098

## SMDB.TN.L38
back | BRAND | ITEM | PRICE | QTY | AMOUNT
| EATON2 | ACB 2500A 4P 65kA LSIG | 16082.717 |  | 0
list | EATON2 | ACB 1600A TP 50kA LSIG | 13265.77 |  | 0
| EATON1 | ACB 800A 4P 50kA LSIG | 11654.244 |  | 0
| EATON1 | ACB 1250A 4P 40kA LSI | 12582.927 |  | 0
| ABB | ELCB 100A 4P 100mA | 250 |  | 0
|  | 0 | 0 |  | 0
| EATON2 | RCCB 63A 4P 100mA | 117.02 |  | 0
| EATON2 | RCCB 63A 4P 30mA | 131.99 |  | 0
| ABB | ELCB 40A 4P 300mA | 115 |  | 0
| EATON2 | RCCB 40A 4P 100mA | 96.79 |  | 0
| EATON2 | RCCB 40A 4P 30mA | 109.56 |  | 0
| EATON2 | RCCB 40A 2P 100mA | 81.17 |  | 0
| EATON2 | RCCB 40A 2P 30mA | 96.48 |  | 0
| 0 | 160/4P 100mA ELCB | 400 |  | 0
| 0 | 40/4P 10mA ELCB | 0 |  | 0
| 0 | 32/4P 100mA ELCB | 0 |  | 0
| 0 | 20/4P 100mA ELCB | 0 |  | 0
| 0 | 20/SP 100mA ELCB | 40 |  | 0
|  | 0 | 0 |  | 0
| 0 | 500A TP ISO | 700 |  | 0
| 0 | 350A TP ISO | 450 |  | 0
| EATON1 | ISOLATOR 400A TP | 534.086 |  | 0
| EATON1 | ISOLATOR 300A TP | 523.278 |  | 0
| EATON1 | ISOLATOR 250A TP | 523.278 |  | 0
| EATON1 | ISOLATOR 200A TP | 422.996 |  | 0
| EATON1 | ISOLATOR 160A TP | 422.996 |  | 0
| EATON2 | ISOLATOR 125A TP | 49.749 |  | 0
| EATON2 | ISOLATOR 100A 4P | 49.77 |  | 0
| EATON2 | ISOLATOR 80A TP | 42.49 |  | 0
| EATON2 | ISOLATOR 63A 4P | 43.771 |  | 0
| EATON2 | ISOLATOR 40A 4P | 42.49 |  | 0
| EATON2 | ISOLATOR 40A TP | 28.77 |  | 0
| EATON2 | ISOLATOR 40A 2P | 23.569 |  | 0
| EATON2 | ISOLATOR 32A TPN | 35.077 |  | 0
|  | 0 | 0 |  | 0
| EATON2 | MCB (32-10)AA SP 10kA | 12.565 |  | 0
| EATON2 | MCB (32-10)AA TP 10kA | 53.536 |  | 0
|  | 0 | 0 |  | 0
| EATON1 | MCCB 1000A TP 50kA | 3832.703 |  | 0
| EATON2 | MCCB 800A TP 50kA | 2178.792 |  | 0
| EATON2 | MCCB 500A TP 50kA | 1133.797 |  | 0
| EATON2 | MCCB 400A TP 50kA | 978.306 |  | 0
| EATON2 | MCCB 350A TP 50kA | 895.132 |  | 0
| EATON2 | MCCB 300A TP 50kA | 895.832 |  | 0
| EATON2 | MCCB 250A TP 50kA | 528.738 |  | 0
| EATON2 | MCCB 200A TP 50kA | 508.382 |  | 0
| EATON2 | MCCB 100-40A TP 50kA | 216.377 |  | 0
| EATON2 | MCCB 400A TP 36kA | 931.728 |  | 0
| EATON2 | MCCB 350A TP 36kA | 852.488 |  | 0
| EATON2 | MCCB 250A TP 36kA | 488.075 |  | 0
| EATON2 | MCCB 250A TP 25KA | 447.412 |  | 0
| EATON2 | MCCB 200A TP 36kA | 467.747 |  | 0
| EATON2 | MCCB 200A TP 25KA | 427.084 |  | 0
| EATON2 | MCCB 160A TP 36kA | 345.821 |  | 0
| EATON2 | MCCB 160A TP 25KA | 313.775 |  | 0
| EATON2 | MCCB 125A TP 36kA | 231.903 | 1 | 231.903
| EATON2 | MCCB 125A TP 25kA | 273.287 |  | 0
| EATON2 | MCCB 100 - 20A TP 35kA | 171.759 |  | 0
| EATON2 | MCCB (100-40)A TP 25kA | 161.798 | 9 | 1456.182
| EATON1 | MCCB 100 - 40A SP 25kA | 130.403 |  | 0
| EATON2 | ELECTRICAL AND MECHANICAL INTERLOCK WITH BASIC PLATE | 2140 |  | 0
| 0 | GLAND PLATE | 0 |  | 0
| 0 | SPD | 500 |  | 0
| 0 | PMU WITH MODBUS | 2000 |  | 0
| 0 | ELECTRICAL AND MECHANICAL INTERLOCK w/o BASIC PLATE | 2140 |  | 0
| 0 | CHECK METER | 2250 | 1 | 0
| 0 | 160A 50KA TP MCCB | 635 |  | 0
| 0 | ACB COVER | 150 |  | 0
| 0 | ATS COMPONENTS | 0 |  | 0
|  | 0 | 0 |  | 0
| 0 | PADLOCK | 15 | 9 | 135
| 0 | BUSBAR | 160 |  | 0
| 0 | MPL | 350 |  | 0
| 0 | SIDE COVER | 315 |  | 0
| 0 | 2000*1000*800 | 1250 |  | 0
| 0 | THERMOSTAT | 30 |  | 0
| 0 | FILTER | 75 |  | 0
| 0 | FAN ALFA | 395 |  | 0
| 0 | FUSE LINK 125A | 10 |  | 0
| 0 | FUSE LINK 60A | 10 |  | 0
| 0 | FUSE BASE ETI | 35 |  | 0
| 0 | 50 KVAR CONTACTOR EPCOS | 340 |  | 0
| 0 | 25 KVAR CONTACTOR EPCOS | 120 |  | 0
| 0 | PFR EPCOS 12STEP | 690 |  | 0
| 0 | 50 KVAR REACTOR EPCOS | 1050 |  | 0
| 0 | 25 KVAR REACTOR EPCOS | 760 |  | 0
| 0 | 25 KVAR CAPCITOR EPCOS | 270 |  | 0
| 0 | 800 TP ISO ABB | 1010 |  | 0
|  | 0 | 0 |  | 0
|  | 0 | 0 |  | 0
| 0 | 125A 50AK TP MCCB | 550 |  | 0
| 0 | 20-100A 50KA TP MCCB | 345 |  | 0
| 0 | SIDE COVER | 315 |  | 0
| EATON1 | VFD 37KW | 6155.877 |  | 0
| EATON1 | VFD 22KW | 2991.94 |  | 0
| EATON1 | VFD 55KW | 10372.32 |  | 0
| 0 | 80A 4P ISO | 70 |  | 0
| 0 | 100 X 10 BB | 53 | 0 | 0
|  | 0 | 0 |  | 0
| 0 | METERING | 300 |  | 300
| 0 | ELS+ALARM | 200 |  | 0
| 0 | ELR+CBCT | 300 |  | 0
| EATON2 | TIMER OVER RIDE | 206 |  | 0
| 0 | UVR+TIMER | 130 |  | 0
| 0 | FORM 4 | 4000 |  | 0
| 0 | FORM 2B | 0 |  | 0
| 0 | ACCESSORIES | 3000 |  | 0
| 0 | 80*10 | 360 |  | 0
| 0 | 60*10 | 270 |  | 0
| 0 | 50*10 | 225 |  | 0
| 0 | 45*10 | 180 |  | 0
| 0 | 30*10 | 135 |  | 0
| 0 | 25*10 | 112.5 |  | 0
| 0 | 20*10 | 90 |  | 0
| 0 | 20*5 | 45 |  | 0
| 0 | 15*5 | 33.75 |  | 0
| 0 | 12*5 | 27 |  | 0
| 0 | ROTARY HANDLE 800A | 550 |  | 0
| 0 | ROTARY HANDLE 400/630 | 445 |  | 0
| 0 | ROTARY HANDLE 160/250A | 345 |  | 0
| 0 | ROTARY HANDLE 100A | 245 |  | 0
| 0 | 5.5+11KW S/D | 400 |  | 0
| 0 | DOL | 200 |  | 0
| EATON2 | SHUNT TRIP PROVISION | 430.82 |  | 0
| ALFANAR | 1400X800X300 | 1364 |  | 0
| ALFANAR | 2000x800x600 | 1350 |  | 0
| ALFANAR | 2000x600x600 | 1150 |  | 0
| ALFANAR | 2000X1000X600 | 1550 |  | 0
| ALFANAR | 1400X1200X400 | 2188 |  | 0
| ALFANAR | 1400X600X300 | 1142 |  | 0
| ALFANAR | 1200X800X300 | 660 |  | 0
| ALFANAR | 1200X600X300 | 772 | 1 | 772
| ALFANAR | 1000X600X300 | 593 |  | 0
| ALFANAR | 1000X800X250 | 505 |  | 0
| ALFANAR | 800X600X200 | 310 |  | 0
| 0 | 1R 16M | 102 |  | 0
| 0 | 2R 16M | 125 |  | 0
| 0 | 3R 16M | 158 |  | 0
| 0 | 4R 16M | 212 |  | 0
| 0 | 5R 16M | 252 |  | 0
| 0 | 4R 24M | 372 |  | 0
| 0 | 5R 24M | 435 |  | 0
| 0 | 6R 24M | 506 |  | 0
| 0 | 800A ATS | 0 |  | 0
| 0 | SMDB BUSBAR | 0 |  | 300
| EATON2 | MCCB - NON AUTO 63A | 274.092 |  | 0
| EATON2 | MCCB - NON AUTO 125A | 340.41 |  | 0
| EATON2 | MCCB - NON AUTO 400A | 1194.249 |  | 0
| EATON2 | MCCB - NON AUTO 200A | 676.081 |  | 0
|  | 0 | 0 |  | 0
|  | 0 | 0 |  | 0
| 0 | TOTAL | 0 |  | 3195.085
| 0 | LABOUR | 0 |  | 250
| 0 | SUM AFTER LABOUR | 0 |  | 3445.085
| 0 | NO OF UNITS | 0 |  | 1
| 0 | SUM AFTER NUMBER OF UNITS | 0 |  | 3445.085
| 0 | OVER HEAD | 0 |  | 1722.5425
| 0 | SUM AFTER OVERHEAD | 0 |  | 5167.6275
| 0 | TAX 5% | 0 |  | 258.3814
| 0 | SUM AFTER TAX | 0 |  | 5426.0089
| 0 | PROVISIONAL SUM 10% | 0 |  | 542.6009
| 0 | NET TOTAL | 0 |  | 5968.6098

## SMDB.TN.L37
back | BRAND | ITEM | PRICE | QTY | AMOUNT
| EATON2 | ACB 2500A 4P 65kA LSIG | 16082.717 |  | 0
list | EATON2 | ACB 1600A TP 50kA LSIG | 13265.77 |  | 0
| EATON1 | ACB 800A 4P 50kA LSIG | 11654.244 |  | 0
| EATON1 | ACB 1250A 4P 40kA LSI | 12582.927 |  | 0
| ABB | ELCB 100A 4P 100mA | 250 |  | 0
|  | 0 | 0 |  | 0
| EATON2 | RCCB 63A 4P 100mA | 117.02 |  | 0
| EATON2 | RCCB 63A 4P 30mA | 131.99 |  | 0
| ABB | ELCB 40A 4P 300mA | 115 |  | 0
| EATON2 | RCCB 40A 4P 100mA | 96.79 |  | 0
| EATON2 | RCCB 40A 4P 30mA | 109.56 |  | 0
| EATON2 | RCCB 40A 2P 100mA | 81.17 |  | 0
| EATON2 | RCCB 40A 2P 30mA | 96.48 |  | 0
| 0 | 160/4P 100mA ELCB | 400 |  | 0
| 0 | 40/4P 10mA ELCB | 0 |  | 0
| 0 | 32/4P 100mA ELCB | 0 |  | 0
| 0 | 20/4P 100mA ELCB | 0 |  | 0
| 0 | 20/SP 100mA ELCB | 40 |  | 0
|  | 0 | 0 |  | 0
| 0 | 500A TP ISO | 700 |  | 0
| 0 | 350A TP ISO | 450 |  | 0
| EATON1 | ISOLATOR 400A TP | 534.086 |  | 0
| EATON1 | ISOLATOR 300A TP | 523.278 |  | 0
| EATON1 | ISOLATOR 250A TP | 523.278 |  | 0
| EATON1 | ISOLATOR 200A TP | 422.996 |  | 0
| EATON1 | ISOLATOR 160A TP | 422.996 |  | 0
| EATON2 | ISOLATOR 125A TP | 49.749 |  | 0
| EATON2 | ISOLATOR 100A 4P | 49.77 |  | 0
| EATON2 | ISOLATOR 80A TP | 42.49 |  | 0
| EATON2 | ISOLATOR 63A 4P | 43.771 |  | 0
| EATON2 | ISOLATOR 40A 4P | 42.49 |  | 0
| EATON2 | ISOLATOR 40A TP | 28.77 |  | 0
| EATON2 | ISOLATOR 40A 2P | 23.569 |  | 0
| EATON2 | ISOLATOR 32A TPN | 35.077 |  | 0
|  | 0 | 0 |  | 0
| EATON2 | MCB (32-10)AA SP 10kA | 12.565 |  | 0
| EATON2 | MCB (32-10)AA TP 10kA | 53.536 |  | 0
|  | 0 | 0 |  | 0
| EATON1 | MCCB 1000A TP 50kA | 3832.703 |  | 0
| EATON2 | MCCB 800A TP 50kA | 2178.792 |  | 0
| EATON2 | MCCB 500A TP 50kA | 1133.797 |  | 0
| EATON2 | MCCB 400A TP 50kA | 978.306 |  | 0
| EATON2 | MCCB 350A TP 50kA | 895.132 |  | 0
| EATON2 | MCCB 300A TP 50kA | 895.832 |  | 0
| EATON2 | MCCB 250A TP 50kA | 528.738 |  | 0
| EATON2 | MCCB 200A TP 50kA | 508.382 |  | 0
| EATON2 | MCCB 100-40A TP 50kA | 216.377 |  | 0
| EATON2 | MCCB 400A TP 36kA | 931.728 |  | 0
| EATON2 | MCCB 350A TP 36kA | 852.488 |  | 0
| EATON2 | MCCB 250A TP 36kA | 488.075 |  | 0
| EATON2 | MCCB 250A TP 25KA | 447.412 |  | 0
| EATON2 | MCCB 200A TP 36kA | 467.747 |  | 0
| EATON2 | MCCB 200A TP 25KA | 427.084 |  | 0
| EATON2 | MCCB 160A TP 36kA | 345.821 |  | 0
| EATON2 | MCCB 160A TP 25KA | 313.775 |  | 0
| EATON2 | MCCB 125A TP 36kA | 231.903 | 1 | 231.903
| EATON2 | MCCB 125A TP 25kA | 273.287 |  | 0
| EATON2 | MCCB 100 - 20A TP 35kA | 171.759 |  | 0
| EATON2 | MCCB (100-40)A TP 25kA | 161.798 | 9 | 1456.182
| EATON1 | MCCB 100 - 40A SP 25kA | 130.403 |  | 0
| EATON2 | ELECTRICAL AND MECHANICAL INTERLOCK WITH BASIC PLATE | 2140 |  | 0
| 0 | GLAND PLATE | 0 |  | 0
| 0 | SPD | 500 |  | 0
| 0 | PMU WITH MODBUS | 2000 |  | 0
| 0 | ELECTRICAL AND MECHANICAL INTERLOCK w/o BASIC PLATE | 2140 |  | 0
| 0 | CHECK METER | 2250 | 1 | 0
| 0 | 160A 50KA TP MCCB | 635 |  | 0
| 0 | ACB COVER | 150 |  | 0
| 0 | ATS COMPONENTS | 0 |  | 0
|  | 0 | 0 |  | 0
| 0 | PADLOCK | 15 | 9 | 135
| 0 | BUSBAR | 160 |  | 0
| 0 | MPL | 350 |  | 0
| 0 | SIDE COVER | 315 |  | 0
| 0 | 2000*1000*800 | 1250 |  | 0
| 0 | THERMOSTAT | 30 |  | 0
| 0 | FILTER | 75 |  | 0
| 0 | FAN ALFA | 395 |  | 0
| 0 | FUSE LINK 125A | 10 |  | 0
| 0 | FUSE LINK 60A | 10 |  | 0
| 0 | FUSE BASE ETI | 35 |  | 0
| 0 | 50 KVAR CONTACTOR EPCOS | 340 |  | 0
| 0 | 25 KVAR CONTACTOR EPCOS | 120 |  | 0
| 0 | PFR EPCOS 12STEP | 690 |  | 0
| 0 | 50 KVAR REACTOR EPCOS | 1050 |  | 0
| 0 | 25 KVAR REACTOR EPCOS | 760 |  | 0
| 0 | 25 KVAR CAPCITOR EPCOS | 270 |  | 0
| 0 | 800 TP ISO ABB | 1010 |  | 0
|  | 0 | 0 |  | 0
|  | 0 | 0 |  | 0
| 0 | 125A 50AK TP MCCB | 550 |  | 0
| 0 | 20-100A 50KA TP MCCB | 345 |  | 0
| 0 | SIDE COVER | 315 |  | 0
| EATON1 | VFD 37KW | 6155.877 |  | 0
| EATON1 | VFD 22KW | 2991.94 |  | 0
| EATON1 | VFD 55KW | 10372.32 |  | 0
| 0 | 80A 4P ISO | 70 |  | 0
| 0 | 100 X 10 BB | 53 | 0 | 0
|  | 0 | 0 |  | 0
| 0 | METERING | 300 |  | 300
| 0 | ELS+ALARM | 200 |  | 0
| 0 | ELR+CBCT | 300 |  | 0
| EATON2 | TIMER OVER RIDE | 206 |  | 0
| 0 | UVR+TIMER | 130 |  | 0
| 0 | FORM 4 | 4000 |  | 0
| 0 | FORM 2B | 0 |  | 0
| 0 | ACCESSORIES | 3000 |  | 0
| 0 | 80*10 | 360 |  | 0
| 0 | 60*10 | 270 |  | 0
| 0 | 50*10 | 225 |  | 0
| 0 | 45*10 | 180 |  | 0
| 0 | 30*10 | 135 |  | 0
| 0 | 25*10 | 112.5 |  | 0
| 0 | 20*10 | 90 |  | 0
| 0 | 20*5 | 45 |  | 0
| 0 | 15*5 | 33.75 |  | 0
| 0 | 12*5 | 27 |  | 0
| 0 | ROTARY HANDLE 800A | 550 |  | 0
| 0 | ROTARY HANDLE 400/630 | 445 |  | 0
| 0 | ROTARY HANDLE 160/250A | 345 |  | 0
| 0 | ROTARY HANDLE 100A | 245 |  | 0
| 0 | 5.5+11KW S/D | 400 |  | 0
| 0 | DOL | 200 |  | 0
| EATON2 | SHUNT TRIP PROVISION | 430.82 |  | 0
| ALFANAR | 1400X800X300 | 1364 |  | 0
| ALFANAR | 2000x800x600 | 1350 |  | 0
| ALFANAR | 2000x600x600 | 1150 |  | 0
| ALFANAR | 2000X1000X600 | 1550 |  | 0
| ALFANAR | 1400X1200X400 | 2188 |  | 0
| ALFANAR | 1400X600X300 | 1142 |  | 0
| ALFANAR | 1200X800X300 | 660 |  | 0
| ALFANAR | 1200X600X300 | 772 | 1 | 772
| ALFANAR | 1000X600X300 | 593 |  | 0
| ALFANAR | 1000X800X250 | 505 |  | 0
| ALFANAR | 800X600X200 | 310 |  | 0
| 0 | 1R 16M | 102 |  | 0
| 0 | 2R 16M | 125 |  | 0
| 0 | 3R 16M | 158 |  | 0
| 0 | 4R 16M | 212 |  | 0
| 0 | 5R 16M | 252 |  | 0
| 0 | 4R 24M | 372 |  | 0
| 0 | 5R 24M | 435 |  | 0
| 0 | 6R 24M | 506 |  | 0
| 0 | 800A ATS | 0 |  | 0
| 0 | SMDB BUSBAR | 0 |  | 300
| EATON2 | MCCB - NON AUTO 63A | 274.092 |  | 0
| EATON2 | MCCB - NON AUTO 125A | 340.41 |  | 0
| EATON2 | MCCB - NON AUTO 400A | 1194.249 |  | 0
| EATON2 | MCCB - NON AUTO 200A | 676.081 |  | 0
|  | 0 | 0 |  | 0
|  | 0 | 0 |  | 0
| 0 | TOTAL | 0 |  | 3195.085
| 0 | LABOUR | 0 |  | 250
| 0 | SUM AFTER LABOUR | 0 |  | 3445.085
| 0 | NO OF UNITS | 0 |  | 1
| 0 | SUM AFTER NUMBER OF UNITS | 0 |  | 3445.085
| 0 | OVER HEAD | 0 |  | 1722.5425
| 0 | SUM AFTER OVERHEAD | 0 |  | 5167.6275
| 0 | TAX 5% | 0 |  | 258.3814
| 0 | SUM AFTER TAX | 0 |  | 5426.0089
| 0 | PROVISIONAL SUM 10% | 0 |  | 542.6009
| 0 | NET TOTAL | 0 |  | 5968.6098

## SMDB.TN.L36
back | BRAND | ITEM | PRICE | QTY | AMOUNT
| EATON2 | ACB 2500A 4P 65kA LSIG | 16082.717 |  | 0
list | EATON2 | ACB 1600A TP 50kA LSIG | 13265.77 |  | 0
| EATON1 | ACB 800A 4P 50kA LSIG | 11654.244 |  | 0
| EATON1 | ACB 1250A 4P 40kA LSI | 12582.927 |  | 0
| ABB | ELCB 100A 4P 100mA | 250 |  | 0
|  | 0 | 0 |  | 0
| EATON2 | RCCB 63A 4P 100mA | 117.02 |  | 0
| EATON2 | RCCB 63A 4P 30mA | 131.99 |  | 0
| ABB | ELCB 40A 4P 300mA | 115 |  | 0
| EATON2 | RCCB 40A 4P 100mA | 96.79 |  | 0
| EATON2 | RCCB 40A 4P 30mA | 109.56 |  | 0
| EATON2 | RCCB 40A 2P 100mA | 81.17 |  | 0
| EATON2 | RCCB 40A 2P 30mA | 96.48 |  | 0
| 0 | 160/4P 100mA ELCB | 400 |  | 0
| 0 | 40/4P 10mA ELCB | 0 |  | 0
| 0 | 32/4P 100mA ELCB | 0 |  | 0
| 0 | 20/4P 100mA ELCB | 0 |  | 0
| 0 | 20/SP 100mA ELCB | 40 |  | 0
|  | 0 | 0 |  | 0
| 0 | 500A TP ISO | 700 |  | 0
| 0 | 350A TP ISO | 450 |  | 0
| EATON1 | ISOLATOR 400A TP | 534.086 |  | 0
| EATON1 | ISOLATOR 300A TP | 523.278 |  | 0
| EATON1 | ISOLATOR 250A TP | 523.278 |  | 0
| EATON1 | ISOLATOR 200A TP | 422.996 |  | 0
| EATON1 | ISOLATOR 160A TP | 422.996 |  | 0
| EATON2 | ISOLATOR 125A TP | 49.749 |  | 0
| EATON2 | ISOLATOR 100A 4P | 49.77 |  | 0
| EATON2 | ISOLATOR 80A TP | 42.49 |  | 0
| EATON2 | ISOLATOR 63A 4P | 43.771 |  | 0
| EATON2 | ISOLATOR 40A 4P | 42.49 |  | 0
| EATON2 | ISOLATOR 40A TP | 28.77 |  | 0
| EATON2 | ISOLATOR 40A 2P | 23.569 |  | 0
| EATON2 | ISOLATOR 32A TPN | 35.077 |  | 0
|  | 0 | 0 |  | 0
| EATON2 | MCB (32-10)AA SP 10kA | 12.565 |  | 0
| EATON2 | MCB (32-10)AA TP 10kA | 53.536 |  | 0
|  | 0 | 0 |  | 0
| EATON1 | MCCB 1000A TP 50kA | 3832.703 |  | 0
| EATON2 | MCCB 800A TP 50kA | 2178.792 |  | 0
| EATON2 | MCCB 500A TP 50kA | 1133.797 |  | 0
| EATON2 | MCCB 400A TP 50kA | 978.306 |  | 0
| EATON2 | MCCB 350A TP 50kA | 895.132 |  | 0
| EATON2 | MCCB 300A TP 50kA | 895.832 |  | 0
| EATON2 | MCCB 250A TP 50kA | 528.738 |  | 0
| EATON2 | MCCB 200A TP 50kA | 508.382 |  | 0
| EATON2 | MCCB 100-40A TP 50kA | 216.377 |  | 0
| EATON2 | MCCB 400A TP 36kA | 931.728 |  | 0
| EATON2 | MCCB 350A TP 36kA | 852.488 |  | 0
| EATON2 | MCCB 250A TP 36kA | 488.075 |  | 0
| EATON2 | MCCB 250A TP 25KA | 447.412 |  | 0
| EATON2 | MCCB 200A TP 36kA | 467.747 |  | 0
| EATON2 | MCCB 200A TP 25KA | 427.084 |  | 0
| EATON2 | MCCB 160A TP 36kA | 345.821 |  | 0
| EATON2 | MCCB 160A TP 25KA | 313.775 |  | 0
| EATON2 | MCCB 125A TP 36kA | 231.903 | 1 | 231.903
| EATON2 | MCCB 125A TP 25kA | 273.287 |  | 0
| EATON2 | MCCB 100 - 20A TP 35kA | 171.759 |  | 0
| EATON2 | MCCB (100-40)A TP 25kA | 161.798 | 9 | 1456.182
| EATON1 | MCCB 100 - 40A SP 25kA | 130.403 |  | 0
| EATON2 | ELECTRICAL AND MECHANICAL INTERLOCK WITH BASIC PLATE | 2140 |  | 0
| 0 | GLAND PLATE | 0 |  | 0
| 0 | SPD | 500 |  | 0
| 0 | PMU WITH MODBUS | 2000 |  | 0
| 0 | ELECTRICAL AND MECHANICAL INTERLOCK w/o BASIC PLATE | 2140 |  | 0
| 0 | CHECK METER | 2250 | 1 | 0
| 0 | 160A 50KA TP MCCB | 635 |  | 0
| 0 | ACB COVER | 150 |  | 0
| 0 | ATS COMPONENTS | 0 |  | 0
|  | 0 | 0 |  | 0
| 0 | PADLOCK | 15 | 9 | 135
| 0 | BUSBAR | 160 |  | 0
| 0 | MPL | 350 |  | 0
| 0 | SIDE COVER | 315 |  | 0
| 0 | 2000*1000*800 | 1250 |  | 0
| 0 | THERMOSTAT | 30 |  | 0
| 0 | FILTER | 75 |  | 0
| 0 | FAN ALFA | 395 |  | 0
| 0 | FUSE LINK 125A | 10 |  | 0
| 0 | FUSE LINK 60A | 10 |  | 0
| 0 | FUSE BASE ETI | 35 |  | 0
| 0 | 50 KVAR CONTACTOR EPCOS | 340 |  | 0
| 0 | 25 KVAR CONTACTOR EPCOS | 120 |  | 0
| 0 | PFR EPCOS 12STEP | 690 |  | 0
| 0 | 50 KVAR REACTOR EPCOS | 1050 |  | 0
| 0 | 25 KVAR REACTOR EPCOS | 760 |  | 0
| 0 | 25 KVAR CAPCITOR EPCOS | 270 |  | 0
| 0 | 800 TP ISO ABB | 1010 |  | 0
|  | 0 | 0 |  | 0
|  | 0 | 0 |  | 0
| 0 | 125A 50AK TP MCCB | 550 |  | 0
| 0 | 20-100A 50KA TP MCCB | 345 |  | 0
| 0 | SIDE COVER | 315 |  | 0
| EATON1 | VFD 37KW | 6155.877 |  | 0
| EATON1 | VFD 22KW | 2991.94 |  | 0
| EATON1 | VFD 55KW | 10372.32 |  | 0
| 0 | 80A 4P ISO | 70 |  | 0
| 0 | 100 X 10 BB | 53 | 0 | 0
|  | 0 | 0 |  | 0
| 0 | METERING | 300 |  | 300
| 0 | ELS+ALARM | 200 |  | 0
| 0 | ELR+CBCT | 300 |  | 0
| EATON2 | TIMER OVER RIDE | 206 |  | 0
| 0 | UVR+TIMER | 130 |  | 0
| 0 | FORM 4 | 4000 |  | 0
| 0 | FORM 2B | 0 |  | 0
| 0 | ACCESSORIES | 3000 |  | 0
| 0 | 80*10 | 360 |  | 0
| 0 | 60*10 | 270 |  | 0
| 0 | 50*10 | 225 |  | 0
| 0 | 45*10 | 180 |  | 0
| 0 | 30*10 | 135 |  | 0
| 0 | 25*10 | 112.5 |  | 0
| 0 | 20*10 | 90 |  | 0
| 0 | 20*5 | 45 |  | 0
| 0 | 15*5 | 33.75 |  | 0
| 0 | 12*5 | 27 |  | 0
| 0 | ROTARY HANDLE 800A | 550 |  | 0
| 0 | ROTARY HANDLE 400/630 | 445 |  | 0
| 0 | ROTARY HANDLE 160/250A | 345 |  | 0
| 0 | ROTARY HANDLE 100A | 245 |  | 0
| 0 | 5.5+11KW S/D | 400 |  | 0
| 0 | DOL | 200 |  | 0
| EATON2 | SHUNT TRIP PROVISION | 430.82 |  | 0
| ALFANAR | 1400X800X300 | 1364 |  | 0
| ALFANAR | 2000x800x600 | 1350 |  | 0
| ALFANAR | 2000x600x600 | 1150 |  | 0
| ALFANAR | 2000X1000X600 | 1550 |  | 0
| ALFANAR | 1400X1200X400 | 2188 |  | 0
| ALFANAR | 1400X600X300 | 1142 |  | 0
| ALFANAR | 1200X800X300 | 660 |  | 0
| ALFANAR | 1200X600X300 | 772 | 1 | 772
| ALFANAR | 1000X600X300 | 593 |  | 0
| ALFANAR | 1000X800X250 | 505 |  | 0
| ALFANAR | 800X600X200 | 310 |  | 0
| 0 | 1R 16M | 102 |  | 0
| 0 | 2R 16M | 125 |  | 0
| 0 | 3R 16M | 158 |  | 0
| 0 | 4R 16M | 212 |  | 0
| 0 | 5R 16M | 252 |  | 0
| 0 | 4R 24M | 372 |  | 0
| 0 | 5R 24M | 435 |  | 0
| 0 | 6R 24M | 506 |  | 0
| 0 | 800A ATS | 0 |  | 0
| 0 | SMDB BUSBAR | 0 |  | 300
| EATON2 | MCCB - NON AUTO 63A | 274.092 |  | 0
| EATON2 | MCCB - NON AUTO 125A | 340.41 |  | 0
| EATON2 | MCCB - NON AUTO 400A | 1194.249 |  | 0
| EATON2 | MCCB - NON AUTO 200A | 676.081 |  | 0
|  | 0 | 0 |  | 0
|  | 0 | 0 |  | 0
| 0 | TOTAL | 0 |  | 3195.085
| 0 | LABOUR | 0 |  | 250
| 0 | SUM AFTER LABOUR | 0 |  | 3445.085
| 0 | NO OF UNITS | 0 |  | 1
| 0 | SUM AFTER NUMBER OF UNITS | 0 |  | 3445.085
| 0 | OVER HEAD | 0 |  | 1722.5425
| 0 | SUM AFTER OVERHEAD | 0 |  | 5167.6275
| 0 | TAX 5% | 0 |  | 258.3814
| 0 | SUM AFTER TAX | 0 |  | 5426.0089
| 0 | PROVISIONAL SUM 10% | 0 |  | 542.6009
| 0 | NET TOTAL | 0 |  | 5968.6098

## SMDB.TN.L35
back | BRAND | ITEM | PRICE | QTY | AMOUNT
| EATON2 | ACB 2500A 4P 65kA LSIG | 16082.717 |  | 0
list | EATON2 | ACB 1600A TP 50kA LSIG | 13265.77 |  | 0
| EATON1 | ACB 800A 4P 50kA LSIG | 11654.244 |  | 0
| EATON1 | ACB 1250A 4P 40kA LSI | 12582.927 |  | 0
| ABB | ELCB 100A 4P 100mA | 250 |  | 0
|  | 0 | 0 |  | 0
| EATON2 | RCCB 63A 4P 100mA | 117.02 |  | 0
| EATON2 | RCCB 63A 4P 30mA | 131.99 |  | 0
| ABB | ELCB 40A 4P 300mA | 115 |  | 0
| EATON2 | RCCB 40A 4P 100mA | 96.79 |  | 0
| EATON2 | RCCB 40A 4P 30mA | 109.56 |  | 0
| EATON2 | RCCB 40A 2P 100mA | 81.17 |  | 0
| EATON2 | RCCB 40A 2P 30mA | 96.48 |  | 0
| 0 | 160/4P 100mA ELCB | 400 |  | 0
| 0 | 40/4P 10mA ELCB | 0 |  | 0
| 0 | 32/4P 100mA ELCB | 0 |  | 0
| 0 | 20/4P 100mA ELCB | 0 |  | 0
| 0 | 20/SP 100mA ELCB | 40 |  | 0
|  | 0 | 0 |  | 0
| 0 | 500A TP ISO | 700 |  | 0
| 0 | 350A TP ISO | 450 |  | 0
| EATON1 | ISOLATOR 400A TP | 534.086 |  | 0
| EATON1 | ISOLATOR 300A TP | 523.278 |  | 0
| EATON1 | ISOLATOR 250A TP | 523.278 |  | 0
| EATON1 | ISOLATOR 200A TP | 422.996 |  | 0
| EATON1 | ISOLATOR 160A TP | 422.996 |  | 0
| EATON2 | ISOLATOR 125A TP | 49.749 |  | 0
| EATON2 | ISOLATOR 100A 4P | 49.77 |  | 0
| EATON2 | ISOLATOR 80A TP | 42.49 |  | 0
| EATON2 | ISOLATOR 63A 4P | 43.771 |  | 0
| EATON2 | ISOLATOR 40A 4P | 42.49 |  | 0
| EATON2 | ISOLATOR 40A TP | 28.77 |  | 0
| EATON2 | ISOLATOR 40A 2P | 23.569 |  | 0
| EATON2 | ISOLATOR 32A TPN | 35.077 |  | 0
|  | 0 | 0 |  | 0
| EATON2 | MCB (32-10)AA SP 10kA | 12.565 |  | 0
| EATON2 | MCB (32-10)AA TP 10kA | 53.536 |  | 0
|  | 0 | 0 |  | 0
| EATON1 | MCCB 1000A TP 50kA | 3832.703 |  | 0
| EATON2 | MCCB 800A TP 50kA | 2178.792 |  | 0
| EATON2 | MCCB 500A TP 50kA | 1133.797 |  | 0
| EATON2 | MCCB 400A TP 50kA | 978.306 |  | 0
| EATON2 | MCCB 350A TP 50kA | 895.132 |  | 0
| EATON2 | MCCB 300A TP 50kA | 895.832 |  | 0
| EATON2 | MCCB 250A TP 50kA | 528.738 |  | 0
| EATON2 | MCCB 200A TP 50kA | 508.382 |  | 0
| EATON2 | MCCB 100-40A TP 50kA | 216.377 |  | 0
| EATON2 | MCCB 400A TP 36kA | 931.728 |  | 0
| EATON2 | MCCB 350A TP 36kA | 852.488 |  | 0
| EATON2 | MCCB 250A TP 36kA | 488.075 |  | 0
| EATON2 | MCCB 250A TP 25KA | 447.412 |  | 0
| EATON2 | MCCB 200A TP 36kA | 467.747 |  | 0
| EATON2 | MCCB 200A TP 25KA | 427.084 |  | 0
| EATON2 | MCCB 160A TP 36kA | 345.821 |  | 0
| EATON2 | MCCB 160A TP 25KA | 313.775 |  | 0
| EATON2 | MCCB 125A TP 36kA | 231.903 | 1 | 231.903
| EATON2 | MCCB 125A TP 25kA | 273.287 |  | 0
| EATON2 | MCCB 100 - 20A TP 35kA | 171.759 |  | 0
| EATON2 | MCCB (100-40)A TP 25kA | 161.798 | 9 | 1456.182
| EATON1 | MCCB 100 - 40A SP 25kA | 130.403 |  | 0
| EATON2 | ELECTRICAL AND MECHANICAL INTERLOCK WITH BASIC PLATE | 2140 |  | 0
| 0 | GLAND PLATE | 0 |  | 0
| 0 | SPD | 500 |  | 0
| 0 | PMU WITH MODBUS | 2000 |  | 0
| 0 | ELECTRICAL AND MECHANICAL INTERLOCK w/o BASIC PLATE | 2140 |  | 0
| 0 | CHECK METER | 2250 | 1 | 0
| 0 | 160A 50KA TP MCCB | 635 |  | 0
| 0 | ACB COVER | 150 |  | 0
| 0 | ATS COMPONENTS | 0 |  | 0
|  | 0 | 0 |  | 0
| 0 | PADLOCK | 15 | 9 | 135
| 0 | BUSBAR | 160 |  | 0
| 0 | MPL | 350 |  | 0
| 0 | SIDE COVER | 315 |  | 0
| 0 | 2000*1000*800 | 1250 |  | 0
| 0 | THERMOSTAT | 30 |  | 0
| 0 | FILTER | 75 |  | 0
| 0 | FAN ALFA | 395 |  | 0
| 0 | FUSE LINK 125A | 10 |  | 0
| 0 | FUSE LINK 60A | 10 |  | 0
| 0 | FUSE BASE ETI | 35 |  | 0
| 0 | 50 KVAR CONTACTOR EPCOS | 340 |  | 0
| 0 | 25 KVAR CONTACTOR EPCOS | 120 |  | 0
| 0 | PFR EPCOS 12STEP | 690 |  | 0
| 0 | 50 KVAR REACTOR EPCOS | 1050 |  | 0
| 0 | 25 KVAR REACTOR EPCOS | 760 |  | 0
| 0 | 25 KVAR CAPCITOR EPCOS | 270 |  | 0
| 0 | 800 TP ISO ABB | 1010 |  | 0
|  | 0 | 0 |  | 0
|  | 0 | 0 |  | 0
| 0 | 125A 50AK TP MCCB | 550 |  | 0
| 0 | 20-100A 50KA TP MCCB | 345 |  | 0
| 0 | SIDE COVER | 315 |  | 0
| EATON1 | VFD 37KW | 6155.877 |  | 0
| EATON1 | VFD 22KW | 2991.94 |  | 0
| EATON1 | VFD 55KW | 10372.32 |  | 0
| 0 | 80A 4P ISO | 70 |  | 0
| 0 | 100 X 10 BB | 53 | 0 | 0
|  | 0 | 0 |  | 0
| 0 | METERING | 300 |  | 300
| 0 | ELS+ALARM | 200 |  | 0
| 0 | ELR+CBCT | 300 |  | 0
| EATON2 | TIMER OVER RIDE | 206 |  | 0
| 0 | UVR+TIMER | 130 |  | 0
| 0 | FORM 4 | 4000 |  | 0
| 0 | FORM 2B | 0 |  | 0
| 0 | ACCESSORIES | 3000 |  | 0
| 0 | 80*10 | 360 |  | 0
| 0 | 60*10 | 270 |  | 0
| 0 | 50*10 | 225 |  | 0
| 0 | 45*10 | 180 |  | 0
| 0 | 30*10 | 135 |  | 0
| 0 | 25*10 | 112.5 |  | 0
| 0 | 20*10 | 90 |  | 0
| 0 | 20*5 | 45 |  | 0
| 0 | 15*5 | 33.75 |  | 0
| 0 | 12*5 | 27 |  | 0
| 0 | ROTARY HANDLE 800A | 550 |  | 0
| 0 | ROTARY HANDLE 400/630 | 445 |  | 0
| 0 | ROTARY HANDLE 160/250A | 345 |  | 0
| 0 | ROTARY HANDLE 100A | 245 |  | 0
| 0 | 5.5+11KW S/D | 400 |  | 0
| 0 | DOL | 200 |  | 0
| EATON2 | SHUNT TRIP PROVISION | 430.82 |  | 0
| ALFANAR | 1400X800X300 | 1364 |  | 0
| ALFANAR | 2000x800x600 | 1350 |  | 0
| ALFANAR | 2000x600x600 | 1150 |  | 0
| ALFANAR | 2000X1000X600 | 1550 |  | 0
| ALFANAR | 1400X1200X400 | 2188 |  | 0
| ALFANAR | 1400X600X300 | 1142 |  | 0
| ALFANAR | 1200X800X300 | 660 |  | 0
| ALFANAR | 1200X600X300 | 772 | 1 | 772
| ALFANAR | 1000X600X300 | 593 |  | 0
| ALFANAR | 1000X800X250 | 505 |  | 0
| ALFANAR | 800X600X200 | 310 |  | 0
| 0 | 1R 16M | 102 |  | 0
| 0 | 2R 16M | 125 |  | 0
| 0 | 3R 16M | 158 |  | 0
| 0 | 4R 16M | 212 |  | 0
| 0 | 5R 16M | 252 |  | 0
| 0 | 4R 24M | 372 |  | 0
| 0 | 5R 24M | 435 |  | 0
| 0 | 6R 24M | 506 |  | 0
| 0 | 800A ATS | 0 |  | 0
| 0 | SMDB BUSBAR | 0 |  | 300
| EATON2 | MCCB - NON AUTO 63A | 274.092 |  | 0
| EATON2 | MCCB - NON AUTO 125A | 340.41 |  | 0
| EATON2 | MCCB - NON AUTO 400A | 1194.249 |  | 0
| EATON2 | MCCB - NON AUTO 200A | 676.081 |  | 0
|  | 0 | 0 |  | 0
|  | 0 | 0 |  | 0
| 0 | TOTAL | 0 |  | 3195.085
| 0 | LABOUR | 0 |  | 250
| 0 | SUM AFTER LABOUR | 0 |  | 3445.085
| 0 | NO OF UNITS | 0 |  | 1
| 0 | SUM AFTER NUMBER OF UNITS | 0 |  | 3445.085
| 0 | OVER HEAD | 0 |  | 1722.5425
| 0 | SUM AFTER OVERHEAD | 0 |  | 5167.6275
| 0 | TAX 5% | 0 |  | 258.3814
| 0 | SUM AFTER TAX | 0 |  | 5426.0089
| 0 | PROVISIONAL SUM 10% | 0 |  | 542.6009
| 0 | NET TOTAL | 0 |  | 5968.6098

## SMDB.TN.L34
back | BRAND | ITEM | PRICE | QTY | AMOUNT
| EATON2 | ACB 2500A 4P 65kA LSIG | 16082.717 |  | 0
list | EATON2 | ACB 1600A TP 50kA LSIG | 13265.77 |  | 0
| EATON1 | ACB 800A 4P 50kA LSIG | 11654.244 |  | 0
| EATON1 | ACB 1250A 4P 40kA LSI | 12582.927 |  | 0
| ABB | ELCB 100A 4P 100mA | 250 |  | 0
|  | 0 | 0 |  | 0
| EATON2 | RCCB 63A 4P 100mA | 117.02 |  | 0
| EATON2 | RCCB 63A 4P 30mA | 131.99 |  | 0
| ABB | ELCB 40A 4P 300mA | 115 |  | 0
| EATON2 | RCCB 40A 4P 100mA | 96.79 |  | 0
| EATON2 | RCCB 40A 4P 30mA | 109.56 |  | 0
| EATON2 | RCCB 40A 2P 100mA | 81.17 |  | 0
| EATON2 | RCCB 40A 2P 30mA | 96.48 |  | 0
| 0 | 160/4P 100mA ELCB | 400 |  | 0
| 0 | 40/4P 10mA ELCB | 0 |  | 0
| 0 | 32/4P 100mA ELCB | 0 |  | 0
| 0 | 20/4P 100mA ELCB | 0 |  | 0
| 0 | 20/SP 100mA ELCB | 40 |  | 0
|  | 0 | 0 |  | 0
| 0 | 500A TP ISO | 700 |  | 0
| 0 | 350A TP ISO | 450 |  | 0
| EATON1 | ISOLATOR 400A TP | 534.086 |  | 0
| EATON1 | ISOLATOR 300A TP | 523.278 |  | 0
| EATON1 | ISOLATOR 250A TP | 523.278 |  | 0
| EATON1 | ISOLATOR 200A TP | 422.996 |  | 0
| EATON1 | ISOLATOR 160A TP | 422.996 |  | 0
| EATON2 | ISOLATOR 125A TP | 49.749 |  | 0
| EATON2 | ISOLATOR 100A 4P | 49.77 |  | 0
| EATON2 | ISOLATOR 80A TP | 42.49 |  | 0
| EATON2 | ISOLATOR 63A 4P | 43.771 |  | 0
| EATON2 | ISOLATOR 40A 4P | 42.49 |  | 0
| EATON2 | ISOLATOR 40A TP | 28.77 |  | 0
| EATON2 | ISOLATOR 40A 2P | 23.569 |  | 0
| EATON2 | ISOLATOR 32A TPN | 35.077 |  | 0
|  | 0 | 0 |  | 0
| EATON2 | MCB (32-10)AA SP 10kA | 12.565 |  | 0
| EATON2 | MCB (32-10)AA TP 10kA | 53.536 |  | 0
|  | 0 | 0 |  | 0
| EATON1 | MCCB 1000A TP 50kA | 3832.703 |  | 0
| EATON2 | MCCB 800A TP 50kA | 2178.792 |  | 0
| EATON2 | MCCB 500A TP 50kA | 1133.797 |  | 0
| EATON2 | MCCB 400A TP 50kA | 978.306 |  | 0
| EATON2 | MCCB 350A TP 50kA | 895.132 |  | 0
| EATON2 | MCCB 300A TP 50kA | 895.832 |  | 0
| EATON2 | MCCB 250A TP 50kA | 528.738 |  | 0
| EATON2 | MCCB 200A TP 50kA | 508.382 |  | 0
| EATON2 | MCCB 100-40A TP 50kA | 216.377 |  | 0
| EATON2 | MCCB 400A TP 36kA | 931.728 |  | 0
| EATON2 | MCCB 350A TP 36kA | 852.488 |  | 0
| EATON2 | MCCB 250A TP 36kA | 488.075 |  | 0
| EATON2 | MCCB 250A TP 25KA | 447.412 |  | 0
| EATON2 | MCCB 200A TP 36kA | 467.747 |  | 0
| EATON2 | MCCB 200A TP 25KA | 427.084 |  | 0
| EATON2 | MCCB 160A TP 36kA | 345.821 |  | 0
| EATON2 | MCCB 160A TP 25KA | 313.775 |  | 0
| EATON2 | MCCB 125A TP 36kA | 231.903 | 1 | 231.903
| EATON2 | MCCB 125A TP 25kA | 273.287 |  | 0
| EATON2 | MCCB 100 - 20A TP 35kA | 171.759 |  | 0
| EATON2 | MCCB (100-40)A TP 25kA | 161.798 | 9 | 1456.182
| EATON1 | MCCB 100 - 40A SP 25kA | 130.403 |  | 0
| EATON2 | ELECTRICAL AND MECHANICAL INTERLOCK WITH BASIC PLATE | 2140 |  | 0
| 0 | GLAND PLATE | 0 |  | 0
| 0 | SPD | 500 |  | 0
| 0 | PMU WITH MODBUS | 2000 |  | 0
| 0 | ELECTRICAL AND MECHANICAL INTERLOCK w/o BASIC PLATE | 2140 |  | 0
| 0 | CHECK METER | 2250 | 1 | 0
| 0 | 160A 50KA TP MCCB | 635 |  | 0
| 0 | ACB COVER | 150 |  | 0
| 0 | ATS COMPONENTS | 0 |  | 0
|  | 0 | 0 |  | 0
| 0 | PADLOCK | 15 | 9 | 135
| 0 | BUSBAR | 160 |  | 0
| 0 | MPL | 350 |  | 0
| 0 | SIDE COVER | 315 |  | 0
| 0 | 2000*1000*800 | 1250 |  | 0
| 0 | THERMOSTAT | 30 |  | 0
| 0 | FILTER | 75 |  | 0
| 0 | FAN ALFA | 395 |  | 0
| 0 | FUSE LINK 125A | 10 |  | 0
| 0 | FUSE LINK 60A | 10 |  | 0
| 0 | FUSE BASE ETI | 35 |  | 0
| 0 | 50 KVAR CONTACTOR EPCOS | 340 |  | 0
| 0 | 25 KVAR CONTACTOR EPCOS | 120 |  | 0
| 0 | PFR EPCOS 12STEP | 690 |  | 0
| 0 | 50 KVAR REACTOR EPCOS | 1050 |  | 0
| 0 | 25 KVAR REACTOR EPCOS | 760 |  | 0
| 0 | 25 KVAR CAPCITOR EPCOS | 270 |  | 0
| 0 | 800 TP ISO ABB | 1010 |  | 0
|  | 0 | 0 |  | 0
|  | 0 | 0 |  | 0
| 0 | 125A 50AK TP MCCB | 550 |  | 0
| 0 | 20-100A 50KA TP MCCB | 345 |  | 0
| 0 | SIDE COVER | 315 |  | 0
| EATON1 | VFD 37KW | 6155.877 |  | 0
| EATON1 | VFD 22KW | 2991.94 |  | 0
| EATON1 | VFD 55KW | 10372.32 |  | 0
| 0 | 80A 4P ISO | 70 |  | 0
| 0 | 100 X 10 BB | 53 | 0 | 0
|  | 0 | 0 |  | 0
| 0 | METERING | 300 |  | 300
| 0 | ELS+ALARM | 200 |  | 0
| 0 | ELR+CBCT | 300 |  | 0
| EATON2 | TIMER OVER RIDE | 206 |  | 0
| 0 | UVR+TIMER | 130 |  | 0
| 0 | FORM 4 | 4000 |  | 0
| 0 | FORM 2B | 0 |  | 0
| 0 | ACCESSORIES | 3000 |  | 0
| 0 | 80*10 | 360 |  | 0
| 0 | 60*10 | 270 |  | 0
| 0 | 50*10 | 225 |  | 0
| 0 | 45*10 | 180 |  | 0
| 0 | 30*10 | 135 |  | 0
| 0 | 25*10 | 112.5 |  | 0
| 0 | 20*10 | 90 |  | 0
| 0 | 20*5 | 45 |  | 0
| 0 | 15*5 | 33.75 |  | 0
| 0 | 12*5 | 27 |  | 0
| 0 | ROTARY HANDLE 800A | 550 |  | 0
| 0 | ROTARY HANDLE 400/630 | 445 |  | 0
| 0 | ROTARY HANDLE 160/250A | 345 |  | 0
| 0 | ROTARY HANDLE 100A | 245 |  | 0
| 0 | 5.5+11KW S/D | 400 |  | 0
| 0 | DOL | 200 |  | 0
| EATON2 | SHUNT TRIP PROVISION | 430.82 |  | 0
| ALFANAR | 1400X800X300 | 1364 |  | 0
| ALFANAR | 2000x800x600 | 1350 |  | 0
| ALFANAR | 2000x600x600 | 1150 |  | 0
| ALFANAR | 2000X1000X600 | 1550 |  | 0
| ALFANAR | 1400X1200X400 | 2188 |  | 0
| ALFANAR | 1400X600X300 | 1142 |  | 0
| ALFANAR | 1200X800X300 | 660 |  | 0
| ALFANAR | 1200X600X300 | 772 | 1 | 772
| ALFANAR | 1000X600X300 | 593 |  | 0
| ALFANAR | 1000X800X250 | 505 |  | 0
| ALFANAR | 800X600X200 | 310 |  | 0
| 0 | 1R 16M | 102 |  | 0
| 0 | 2R 16M | 125 |  | 0
| 0 | 3R 16M | 158 |  | 0
| 0 | 4R 16M | 212 |  | 0
| 0 | 5R 16M | 252 |  | 0
| 0 | 4R 24M | 372 |  | 0
| 0 | 5R 24M | 435 |  | 0
| 0 | 6R 24M | 506 |  | 0
| 0 | 800A ATS | 0 |  | 0
| 0 | SMDB BUSBAR | 0 |  | 300
| EATON2 | MCCB - NON AUTO 63A | 274.092 |  | 0
| EATON2 | MCCB - NON AUTO 125A | 340.41 |  | 0
| EATON2 | MCCB - NON AUTO 400A | 1194.249 |  | 0
| EATON2 | MCCB - NON AUTO 200A | 676.081 |  | 0
|  | 0 | 0 |  | 0
|  | 0 | 0 |  | 0
| 0 | TOTAL | 0 |  | 3195.085
| 0 | LABOUR | 0 |  | 250
| 0 | SUM AFTER LABOUR | 0 |  | 3445.085
| 0 | NO OF UNITS | 0 |  | 1
| 0 | SUM AFTER NUMBER OF UNITS | 0 |  | 3445.085
| 0 | OVER HEAD | 0 |  | 1722.5425
| 0 | SUM AFTER OVERHEAD | 0 |  | 5167.6275
| 0 | TAX 5% | 0 |  | 258.3814
| 0 | SUM AFTER TAX | 0 |  | 5426.0089
| 0 | PROVISIONAL SUM 10% | 0 |  | 542.6009
| 0 | NET TOTAL | 0 |  | 5968.6098

## SMDB.TN.L33
back | BRAND | ITEM | PRICE | QTY | AMOUNT
| EATON2 | ACB 2500A 4P 65kA LSIG | 16082.717 |  | 0
list | EATON2 | ACB 1600A TP 50kA LSIG | 13265.77 |  | 0
| EATON1 | ACB 800A 4P 50kA LSIG | 11654.244 |  | 0
| EATON1 | ACB 1250A 4P 40kA LSI | 12582.927 |  | 0
| ABB | ELCB 100A 4P 100mA | 250 |  | 0
|  | 0 | 0 |  | 0
| EATON2 | RCCB 63A 4P 100mA | 117.02 |  | 0
| EATON2 | RCCB 63A 4P 30mA | 131.99 |  | 0
| ABB | ELCB 40A 4P 300mA | 115 |  | 0
| EATON2 | RCCB 40A 4P 100mA | 96.79 |  | 0
| EATON2 | RCCB 40A 4P 30mA | 109.56 |  | 0
| EATON2 | RCCB 40A 2P 100mA | 81.17 |  | 0
| EATON2 | RCCB 40A 2P 30mA | 96.48 |  | 0
| 0 | 160/4P 100mA ELCB | 400 |  | 0
| 0 | 40/4P 10mA ELCB | 0 |  | 0
| 0 | 32/4P 100mA ELCB | 0 |  | 0
| 0 | 20/4P 100mA ELCB | 0 |  | 0
| 0 | 20/SP 100mA ELCB | 40 |  | 0
|  | 0 | 0 |  | 0
| 0 | 500A TP ISO | 700 |  | 0
| 0 | 350A TP ISO | 450 |  | 0
| EATON1 | ISOLATOR 400A TP | 534.086 |  | 0
| EATON1 | ISOLATOR 300A TP | 523.278 |  | 0
| EATON1 | ISOLATOR 250A TP | 523.278 |  | 0
| EATON1 | ISOLATOR 200A TP | 422.996 |  | 0
| EATON1 | ISOLATOR 160A TP | 422.996 |  | 0
| EATON2 | ISOLATOR 125A TP | 49.749 |  | 0
| EATON2 | ISOLATOR 100A 4P | 49.77 |  | 0
| EATON2 | ISOLATOR 80A TP | 42.49 |  | 0
| EATON2 | ISOLATOR 63A 4P | 43.771 |  | 0
| EATON2 | ISOLATOR 40A 4P | 42.49 |  | 0
| EATON2 | ISOLATOR 40A TP | 28.77 |  | 0
| EATON2 | ISOLATOR 40A 2P | 23.569 |  | 0
| EATON2 | ISOLATOR 32A TPN | 35.077 |  | 0
|  | 0 | 0 |  | 0
| EATON2 | MCB (32-10)AA SP 10kA | 12.565 |  | 0
| EATON2 | MCB (32-10)AA TP 10kA | 53.536 |  | 0
|  | 0 | 0 |  | 0
| EATON1 | MCCB 1000A TP 50kA | 3832.703 |  | 0
| EATON2 | MCCB 800A TP 50kA | 2178.792 |  | 0
| EATON2 | MCCB 500A TP 50kA | 1133.797 |  | 0
| EATON2 | MCCB 400A TP 50kA | 978.306 |  | 0
| EATON2 | MCCB 350A TP 50kA | 895.132 |  | 0
| EATON2 | MCCB 300A TP 50kA | 895.832 |  | 0
| EATON2 | MCCB 250A TP 50kA | 528.738 |  | 0
| EATON2 | MCCB 200A TP 50kA | 508.382 |  | 0
| EATON2 | MCCB 100-40A TP 50kA | 216.377 |  | 0
| EATON2 | MCCB 400A TP 36kA | 931.728 |  | 0
| EATON2 | MCCB 350A TP 36kA | 852.488 |  | 0
| EATON2 | MCCB 250A TP 36kA | 488.075 |  | 0
| EATON2 | MCCB 250A TP 25KA | 447.412 |  | 0
| EATON2 | MCCB 200A TP 36kA | 467.747 |  | 0
| EATON2 | MCCB 200A TP 25KA | 427.084 |  | 0
| EATON2 | MCCB 160A TP 36kA | 345.821 |  | 0
| EATON2 | MCCB 160A TP 25KA | 313.775 |  | 0
| EATON2 | MCCB 125A TP 36kA | 231.903 | 1 | 231.903
| EATON2 | MCCB 125A TP 25kA | 273.287 |  | 0
| EATON2 | MCCB 100 - 20A TP 35kA | 171.759 |  | 0
| EATON2 | MCCB (100-40)A TP 25kA | 161.798 | 9 | 1456.182
| EATON1 | MCCB 100 - 40A SP 25kA | 130.403 |  | 0
| EATON2 | ELECTRICAL AND MECHANICAL INTERLOCK WITH BASIC PLATE | 2140 |  | 0
| 0 | GLAND PLATE | 0 |  | 0
| 0 | SPD | 500 |  | 0
| 0 | PMU WITH MODBUS | 2000 |  | 0
| 0 | ELECTRICAL AND MECHANICAL INTERLOCK w/o BASIC PLATE | 2140 |  | 0
| 0 | CHECK METER | 2250 | 1 | 0
| 0 | 160A 50KA TP MCCB | 635 |  | 0
| 0 | ACB COVER | 150 |  | 0
| 0 | ATS COMPONENTS | 0 |  | 0
|  | 0 | 0 |  | 0
| 0 | PADLOCK | 15 | 9 | 135
| 0 | BUSBAR | 160 |  | 0
| 0 | MPL | 350 |  | 0
| 0 | SIDE COVER | 315 |  | 0
| 0 | 2000*1000*800 | 1250 |  | 0
| 0 | THERMOSTAT | 30 |  | 0
| 0 | FILTER | 75 |  | 0
| 0 | FAN ALFA | 395 |  | 0
| 0 | FUSE LINK 125A | 10 |  | 0
| 0 | FUSE LINK 60A | 10 |  | 0
| 0 | FUSE BASE ETI | 35 |  | 0
| 0 | 50 KVAR CONTACTOR EPCOS | 340 |  | 0
| 0 | 25 KVAR CONTACTOR EPCOS | 120 |  | 0
| 0 | PFR EPCOS 12STEP | 690 |  | 0
| 0 | 50 KVAR REACTOR EPCOS | 1050 |  | 0
| 0 | 25 KVAR REACTOR EPCOS | 760 |  | 0
| 0 | 25 KVAR CAPCITOR EPCOS | 270 |  | 0
| 0 | 800 TP ISO ABB | 1010 |  | 0
|  | 0 | 0 |  | 0
|  | 0 | 0 |  | 0
| 0 | 125A 50AK TP MCCB | 550 |  | 0
| 0 | 20-100A 50KA TP MCCB | 345 |  | 0
| 0 | SIDE COVER | 315 |  | 0
| EATON1 | VFD 37KW | 6155.877 |  | 0
| EATON1 | VFD 22KW | 2991.94 |  | 0
| EATON1 | VFD 55KW | 10372.32 |  | 0
| 0 | 80A 4P ISO | 70 |  | 0
| 0 | 100 X 10 BB | 53 | 0 | 0
|  | 0 | 0 |  | 0
| 0 | METERING | 300 |  | 300
| 0 | ELS+ALARM | 200 |  | 0
| 0 | ELR+CBCT | 300 |  | 0
| EATON2 | TIMER OVER RIDE | 206 |  | 0
| 0 | UVR+TIMER | 130 |  | 0
| 0 | FORM 4 | 4000 |  | 0
| 0 | FORM 2B | 0 |  | 0
| 0 | ACCESSORIES | 3000 |  | 0
| 0 | 80*10 | 360 |  | 0
| 0 | 60*10 | 270 |  | 0
| 0 | 50*10 | 225 |  | 0
| 0 | 45*10 | 180 |  | 0
| 0 | 30*10 | 135 |  | 0
| 0 | 25*10 | 112.5 |  | 0
| 0 | 20*10 | 90 |  | 0
| 0 | 20*5 | 45 |  | 0
| 0 | 15*5 | 33.75 |  | 0
| 0 | 12*5 | 27 |  | 0
| 0 | ROTARY HANDLE 800A | 550 |  | 0
| 0 | ROTARY HANDLE 400/630 | 445 |  | 0
| 0 | ROTARY HANDLE 160/250A | 345 |  | 0
| 0 | ROTARY HANDLE 100A | 245 |  | 0
| 0 | 5.5+11KW S/D | 400 |  | 0
| 0 | DOL | 200 |  | 0
| EATON2 | SHUNT TRIP PROVISION | 430.82 |  | 0
| ALFANAR | 1400X800X300 | 1364 |  | 0
| ALFANAR | 2000x800x600 | 1350 |  | 0
| ALFANAR | 2000x600x600 | 1150 |  | 0
| ALFANAR | 2000X1000X600 | 1550 |  | 0
| ALFANAR | 1400X1200X400 | 2188 |  | 0
| ALFANAR | 1400X600X300 | 1142 |  | 0
| ALFANAR | 1200X800X300 | 660 |  | 0
| ALFANAR | 1200X600X300 | 772 | 1 | 772
| ALFANAR | 1000X600X300 | 593 |  | 0
| ALFANAR | 1000X800X250 | 505 |  | 0
| ALFANAR | 800X600X200 | 310 |  | 0
| 0 | 1R 16M | 102 |  | 0
| 0 | 2R 16M | 125 |  | 0
| 0 | 3R 16M | 158 |  | 0
| 0 | 4R 16M | 212 |  | 0
| 0 | 5R 16M | 252 |  | 0
| 0 | 4R 24M | 372 |  | 0
| 0 | 5R 24M | 435 |  | 0
| 0 | 6R 24M | 506 |  | 0
| 0 | 800A ATS | 0 |  | 0
| 0 | SMDB BUSBAR | 0 |  | 300
| EATON2 | MCCB - NON AUTO 63A | 274.092 |  | 0
| EATON2 | MCCB - NON AUTO 125A | 340.41 |  | 0
| EATON2 | MCCB - NON AUTO 400A | 1194.249 |  | 0
| EATON2 | MCCB - NON AUTO 200A | 676.081 |  | 0
|  | 0 | 0 |  | 0
|  | 0 | 0 |  | 0
| 0 | TOTAL | 0 |  | 3195.085
| 0 | LABOUR | 0 |  | 250
| 0 | SUM AFTER LABOUR | 0 |  | 3445.085
| 0 | NO OF UNITS | 0 |  | 1
| 0 | SUM AFTER NUMBER OF UNITS | 0 |  | 3445.085
| 0 | OVER HEAD | 0 |  | 1722.5425
| 0 | SUM AFTER OVERHEAD | 0 |  | 5167.6275
| 0 | TAX 5% | 0 |  | 258.3814
| 0 | SUM AFTER TAX | 0 |  | 5426.0089
| 0 | PROVISIONAL SUM 10% | 0 |  | 542.6009
| 0 | NET TOTAL | 0 |  | 5968.6098

## SMDB.TN.L32
back | BRAND | ITEM | PRICE | QTY | AMOUNT
| EATON2 | ACB 2500A 4P 65kA LSIG | 16082.717 |  | 0
list | EATON2 | ACB 1600A TP 50kA LSIG | 13265.77 |  | 0
| EATON1 | ACB 800A 4P 50kA LSIG | 11654.244 |  | 0
| EATON1 | ACB 1250A 4P 40kA LSI | 12582.927 |  | 0
| ABB | ELCB 100A 4P 100mA | 250 |  | 0
|  | 0 | 0 |  | 0
| EATON2 | RCCB 63A 4P 100mA | 117.02 |  | 0
| EATON2 | RCCB 63A 4P 30mA | 131.99 |  | 0
| ABB | ELCB 40A 4P 300mA | 115 |  | 0
| EATON2 | RCCB 40A 4P 100mA | 96.79 |  | 0
| EATON2 | RCCB 40A 4P 30mA | 109.56 |  | 0
| EATON2 | RCCB 40A 2P 100mA | 81.17 |  | 0
| EATON2 | RCCB 40A 2P 30mA | 96.48 |  | 0
| 0 | 160/4P 100mA ELCB | 400 |  | 0
| 0 | 40/4P 10mA ELCB | 0 |  | 0
| 0 | 32/4P 100mA ELCB | 0 |  | 0
| 0 | 20/4P 100mA ELCB | 0 |  | 0
| 0 | 20/SP 100mA ELCB | 40 |  | 0
|  | 0 | 0 |  | 0
| 0 | 500A TP ISO | 700 |  | 0
| 0 | 350A TP ISO | 450 |  | 0
| EATON1 | ISOLATOR 400A TP | 534.086 |  | 0
| EATON1 | ISOLATOR 300A TP | 523.278 |  | 0
| EATON1 | ISOLATOR 250A TP | 523.278 |  | 0
| EATON1 | ISOLATOR 200A TP | 422.996 |  | 0
| EATON1 | ISOLATOR 160A TP | 422.996 |  | 0
| EATON2 | ISOLATOR 125A TP | 49.749 |  | 0
| EATON2 | ISOLATOR 100A 4P | 49.77 |  | 0
| EATON2 | ISOLATOR 80A TP | 42.49 |  | 0
| EATON2 | ISOLATOR 63A 4P | 43.771 |  | 0
| EATON2 | ISOLATOR 40A 4P | 42.49 |  | 0
| EATON2 | ISOLATOR 40A TP | 28.77 |  | 0
| EATON2 | ISOLATOR 40A 2P | 23.569 |  | 0
| EATON2 | ISOLATOR 32A TPN | 35.077 |  | 0
|  | 0 | 0 |  | 0
| EATON2 | MCB (32-10)AA SP 10kA | 12.565 |  | 0
| EATON2 | MCB (32-10)AA TP 10kA | 53.536 |  | 0
|  | 0 | 0 |  | 0
| EATON1 | MCCB 1000A TP 50kA | 3832.703 |  | 0
| EATON2 | MCCB 800A TP 50kA | 2178.792 |  | 0
| EATON2 | MCCB 500A TP 50kA | 1133.797 |  | 0
| EATON2 | MCCB 400A TP 50kA | 978.306 |  | 0
| EATON2 | MCCB 350A TP 50kA | 895.132 |  | 0
| EATON2 | MCCB 300A TP 50kA | 895.832 |  | 0
| EATON2 | MCCB 250A TP 50kA | 528.738 |  | 0
| EATON2 | MCCB 200A TP 50kA | 508.382 |  | 0
| EATON2 | MCCB 100-40A TP 50kA | 216.377 |  | 0
| EATON2 | MCCB 400A TP 36kA | 931.728 |  | 0
| EATON2 | MCCB 350A TP 36kA | 852.488 |  | 0
| EATON2 | MCCB 250A TP 36kA | 488.075 |  | 0
| EATON2 | MCCB 250A TP 25KA | 447.412 |  | 0
| EATON2 | MCCB 200A TP 36kA | 467.747 |  | 0
| EATON2 | MCCB 200A TP 25KA | 427.084 |  | 0
| EATON2 | MCCB 160A TP 36kA | 345.821 |  | 0
| EATON2 | MCCB 160A TP 25KA | 313.775 |  | 0
| EATON2 | MCCB 125A TP 36kA | 231.903 | 1 | 231.903
| EATON2 | MCCB 125A TP 25kA | 273.287 |  | 0
| EATON2 | MCCB 100 - 20A TP 35kA | 171.759 |  | 0
| EATON2 | MCCB (100-40)A TP 25kA | 161.798 | 9 | 1456.182
| EATON1 | MCCB 100 - 40A SP 25kA | 130.403 |  | 0
| EATON2 | ELECTRICAL AND MECHANICAL INTERLOCK WITH BASIC PLATE | 2140 |  | 0
| 0 | GLAND PLATE | 0 |  | 0
| 0 | SPD | 500 |  | 0
| 0 | PMU WITH MODBUS | 2000 |  | 0
| 0 | ELECTRICAL AND MECHANICAL INTERLOCK w/o BASIC PLATE | 2140 |  | 0
| 0 | CHECK METER | 2250 | 1 | 0
| 0 | 160A 50KA TP MCCB | 635 |  | 0
| 0 | ACB COVER | 150 |  | 0
| 0 | ATS COMPONENTS | 0 |  | 0
|  | 0 | 0 |  | 0
| 0 | PADLOCK | 15 | 9 | 135
| 0 | BUSBAR | 160 |  | 0
| 0 | MPL | 350 |  | 0
| 0 | SIDE COVER | 315 |  | 0
| 0 | 2000*1000*800 | 1250 |  | 0
| 0 | THERMOSTAT | 30 |  | 0
| 0 | FILTER | 75 |  | 0
| 0 | FAN ALFA | 395 |  | 0
| 0 | FUSE LINK 125A | 10 |  | 0
| 0 | FUSE LINK 60A | 10 |  | 0
| 0 | FUSE BASE ETI | 35 |  | 0
| 0 | 50 KVAR CONTACTOR EPCOS | 340 |  | 0
| 0 | 25 KVAR CONTACTOR EPCOS | 120 |  | 0
| 0 | PFR EPCOS 12STEP | 690 |  | 0
| 0 | 50 KVAR REACTOR EPCOS | 1050 |  | 0
| 0 | 25 KVAR REACTOR EPCOS | 760 |  | 0
| 0 | 25 KVAR CAPCITOR EPCOS | 270 |  | 0
| 0 | 800 TP ISO ABB | 1010 |  | 0
|  | 0 | 0 |  | 0
|  | 0 | 0 |  | 0
| 0 | 125A 50AK TP MCCB | 550 |  | 0
| 0 | 20-100A 50KA TP MCCB | 345 |  | 0
| 0 | SIDE COVER | 315 |  | 0
| EATON1 | VFD 37KW | 6155.877 |  | 0
| EATON1 | VFD 22KW | 2991.94 |  | 0
| EATON1 | VFD 55KW | 10372.32 |  | 0
| 0 | 80A 4P ISO | 70 |  | 0
| 0 | 100 X 10 BB | 53 | 0 | 0
|  | 0 | 0 |  | 0
| 0 | METERING | 300 |  | 300
| 0 | ELS+ALARM | 200 |  | 0
| 0 | ELR+CBCT | 300 |  | 0
| EATON2 | TIMER OVER RIDE | 206 |  | 0
| 0 | UVR+TIMER | 130 |  | 0
| 0 | FORM 4 | 4000 |  | 0
| 0 | FORM 2B | 0 |  | 0
| 0 | ACCESSORIES | 3000 |  | 0
| 0 | 80*10 | 360 |  | 0
| 0 | 60*10 | 270 |  | 0
| 0 | 50*10 | 225 |  | 0
| 0 | 45*10 | 180 |  | 0
| 0 | 30*10 | 135 |  | 0
| 0 | 25*10 | 112.5 |  | 0
| 0 | 20*10 | 90 |  | 0
| 0 | 20*5 | 45 |  | 0
| 0 | 15*5 | 33.75 |  | 0
| 0 | 12*5 | 27 |  | 0
| 0 | ROTARY HANDLE 800A | 550 |  | 0
| 0 | ROTARY HANDLE 400/630 | 445 |  | 0
| 0 | ROTARY HANDLE 160/250A | 345 |  | 0
| 0 | ROTARY HANDLE 100A | 245 |  | 0
| 0 | 5.5+11KW S/D | 400 |  | 0
| 0 | DOL | 200 |  | 0
| EATON2 | SHUNT TRIP PROVISION | 430.82 |  | 0
| ALFANAR | 1400X800X300 | 1364 |  | 0
| ALFANAR | 2000x800x600 | 1350 |  | 0
| ALFANAR | 2000x600x600 | 1150 |  | 0
| ALFANAR | 2000X1000X600 | 1550 |  | 0
| ALFANAR | 1400X1200X400 | 2188 |  | 0
| ALFANAR | 1400X600X300 | 1142 |  | 0
| ALFANAR | 1200X800X300 | 660 |  | 0
| ALFANAR | 1200X600X300 | 772 | 1 | 772
| ALFANAR | 1000X600X300 | 593 |  | 0
| ALFANAR | 1000X800X250 | 505 |  | 0
| ALFANAR | 800X600X200 | 310 |  | 0
| 0 | 1R 16M | 102 |  | 0
| 0 | 2R 16M | 125 |  | 0
| 0 | 3R 16M | 158 |  | 0
| 0 | 4R 16M | 212 |  | 0
| 0 | 5R 16M | 252 |  | 0
| 0 | 4R 24M | 372 |  | 0
| 0 | 5R 24M | 435 |  | 0
| 0 | 6R 24M | 506 |  | 0
| 0 | 800A ATS | 0 |  | 0
| 0 | SMDB BUSBAR | 0 |  | 300
| EATON2 | MCCB - NON AUTO 63A | 274.092 |  | 0
| EATON2 | MCCB - NON AUTO 125A | 340.41 |  | 0
| EATON2 | MCCB - NON AUTO 400A | 1194.249 |  | 0
| EATON2 | MCCB - NON AUTO 200A | 676.081 |  | 0
|  | 0 | 0 |  | 0
|  | 0 | 0 |  | 0
| 0 | TOTAL | 0 |  | 3195.085
| 0 | LABOUR | 0 |  | 250
| 0 | SUM AFTER LABOUR | 0 |  | 3445.085
| 0 | NO OF UNITS | 0 |  | 1
| 0 | SUM AFTER NUMBER OF UNITS | 0 |  | 3445.085
| 0 | OVER HEAD | 0 |  | 1722.5425
| 0 | SUM AFTER OVERHEAD | 0 |  | 5167.6275
| 0 | TAX 5% | 0 |  | 258.3814
| 0 | SUM AFTER TAX | 0 |  | 5426.0089
| 0 | PROVISIONAL SUM 10% | 0 |  | 542.6009
| 0 | NET TOTAL | 0 |  | 5968.6098

## SMDB.TN.L31
back | BRAND | ITEM | PRICE | QTY | AMOUNT
| EATON2 | ACB 2500A 4P 65kA LSIG | 16082.717 |  | 0
list | EATON2 | ACB 1600A TP 50kA LSIG | 13265.77 |  | 0
| EATON1 | ACB 800A 4P 50kA LSIG | 11654.244 |  | 0
| EATON1 | ACB 1250A 4P 40kA LSI | 12582.927 |  | 0
| ABB | ELCB 100A 4P 100mA | 250 |  | 0
|  | 0 | 0 |  | 0
| EATON2 | RCCB 63A 4P 100mA | 117.02 |  | 0
| EATON2 | RCCB 63A 4P 30mA | 131.99 |  | 0
| ABB | ELCB 40A 4P 300mA | 115 |  | 0
| EATON2 | RCCB 40A 4P 100mA | 96.79 |  | 0
| EATON2 | RCCB 40A 4P 30mA | 109.56 |  | 0
| EATON2 | RCCB 40A 2P 100mA | 81.17 |  | 0
| EATON2 | RCCB 40A 2P 30mA | 96.48 |  | 0
| 0 | 160/4P 100mA ELCB | 400 |  | 0
| 0 | 40/4P 10mA ELCB | 0 |  | 0
| 0 | 32/4P 100mA ELCB | 0 |  | 0
| 0 | 20/4P 100mA ELCB | 0 |  | 0
| 0 | 20/SP 100mA ELCB | 40 |  | 0
|  | 0 | 0 |  | 0
| 0 | 500A TP ISO | 700 |  | 0
| 0 | 350A TP ISO | 450 |  | 0
| EATON1 | ISOLATOR 400A TP | 534.086 |  | 0
| EATON1 | ISOLATOR 300A TP | 523.278 |  | 0
| EATON1 | ISOLATOR 250A TP | 523.278 |  | 0
| EATON1 | ISOLATOR 200A TP | 422.996 |  | 0
| EATON1 | ISOLATOR 160A TP | 422.996 |  | 0
| EATON2 | ISOLATOR 125A TP | 49.749 |  | 0
| EATON2 | ISOLATOR 100A 4P | 49.77 |  | 0
| EATON2 | ISOLATOR 80A TP | 42.49 |  | 0
| EATON2 | ISOLATOR 63A 4P | 43.771 |  | 0
| EATON2 | ISOLATOR 40A 4P | 42.49 |  | 0
| EATON2 | ISOLATOR 40A TP | 28.77 |  | 0
| EATON2 | ISOLATOR 40A 2P | 23.569 |  | 0
| EATON2 | ISOLATOR 32A TPN | 35.077 |  | 0
|  | 0 | 0 |  | 0
| EATON2 | MCB (32-10)AA SP 10kA | 12.565 |  | 0
| EATON2 | MCB (32-10)AA TP 10kA | 53.536 |  | 0
|  | 0 | 0 |  | 0
| EATON1 | MCCB 1000A TP 50kA | 3832.703 |  | 0
| EATON2 | MCCB 800A TP 50kA | 2178.792 |  | 0
| EATON2 | MCCB 500A TP 50kA | 1133.797 |  | 0
| EATON2 | MCCB 400A TP 50kA | 978.306 |  | 0
| EATON2 | MCCB 350A TP 50kA | 895.132 |  | 0
| EATON2 | MCCB 300A TP 50kA | 895.832 |  | 0
| EATON2 | MCCB 250A TP 50kA | 528.738 |  | 0
| EATON2 | MCCB 200A TP 50kA | 508.382 |  | 0
| EATON2 | MCCB 100-40A TP 50kA | 216.377 |  | 0
| EATON2 | MCCB 400A TP 36kA | 931.728 |  | 0
| EATON2 | MCCB 350A TP 36kA | 852.488 |  | 0
| EATON2 | MCCB 250A TP 36kA | 488.075 |  | 0
| EATON2 | MCCB 250A TP 25KA | 447.412 |  | 0
| EATON2 | MCCB 200A TP 36kA | 467.747 |  | 0
| EATON2 | MCCB 200A TP 25KA | 427.084 |  | 0
| EATON2 | MCCB 160A TP 36kA | 345.821 |  | 0
| EATON2 | MCCB 160A TP 25KA | 313.775 |  | 0
| EATON2 | MCCB 125A TP 36kA | 231.903 | 1 | 231.903
| EATON2 | MCCB 125A TP 25kA | 273.287 |  | 0
| EATON2 | MCCB 100 - 20A TP 35kA | 171.759 |  | 0
| EATON2 | MCCB (100-40)A TP 25kA | 161.798 | 9 | 1456.182
| EATON1 | MCCB 100 - 40A SP 25kA | 130.403 |  | 0
| EATON2 | ELECTRICAL AND MECHANICAL INTERLOCK WITH BASIC PLATE | 2140 |  | 0
| 0 | GLAND PLATE | 0 |  | 0
| 0 | SPD | 500 |  | 0
| 0 | PMU WITH MODBUS | 2000 |  | 0
| 0 | ELECTRICAL AND MECHANICAL INTERLOCK w/o BASIC PLATE | 2140 |  | 0
| 0 | CHECK METER | 2250 | 1 | 0
| 0 | 160A 50KA TP MCCB | 635 |  | 0
| 0 | ACB COVER | 150 |  | 0
| 0 | ATS COMPONENTS | 0 |  | 0
|  | 0 | 0 |  | 0
| 0 | PADLOCK | 15 | 9 | 135
| 0 | BUSBAR | 160 |  | 0
| 0 | MPL | 350 |  | 0
| 0 | SIDE COVER | 315 |  | 0
| 0 | 2000*1000*800 | 1250 |  | 0
| 0 | THERMOSTAT | 30 |  | 0
| 0 | FILTER | 75 |  | 0
| 0 | FAN ALFA | 395 |  | 0
| 0 | FUSE LINK 125A | 10 |  | 0
| 0 | FUSE LINK 60A | 10 |  | 0
| 0 | FUSE BASE ETI | 35 |  | 0
| 0 | 50 KVAR CONTACTOR EPCOS | 340 |  | 0
| 0 | 25 KVAR CONTACTOR EPCOS | 120 |  | 0
| 0 | PFR EPCOS 12STEP | 690 |  | 0
| 0 | 50 KVAR REACTOR EPCOS | 1050 |  | 0
| 0 | 25 KVAR REACTOR EPCOS | 760 |  | 0
| 0 | 25 KVAR CAPCITOR EPCOS | 270 |  | 0
| 0 | 800 TP ISO ABB | 1010 |  | 0
|  | 0 | 0 |  | 0
|  | 0 | 0 |  | 0
| 0 | 125A 50AK TP MCCB | 550 |  | 0
| 0 | 20-100A 50KA TP MCCB | 345 |  | 0
| 0 | SIDE COVER | 315 |  | 0
| EATON1 | VFD 37KW | 6155.877 |  | 0
| EATON1 | VFD 22KW | 2991.94 |  | 0
| EATON1 | VFD 55KW | 10372.32 |  | 0
| 0 | 80A 4P ISO | 70 |  | 0
| 0 | 100 X 10 BB | 53 | 0 | 0
|  | 0 | 0 |  | 0
| 0 | METERING | 300 |  | 300
| 0 | ELS+ALARM | 200 |  | 0
| 0 | ELR+CBCT | 300 |  | 0
| EATON2 | TIMER OVER RIDE | 206 |  | 0
| 0 | UVR+TIMER | 130 |  | 0
| 0 | FORM 4 | 4000 |  | 0
| 0 | FORM 2B | 0 |  | 0
| 0 | ACCESSORIES | 3000 |  | 0
| 0 | 80*10 | 360 |  | 0
| 0 | 60*10 | 270 |  | 0
| 0 | 50*10 | 225 |  | 0
| 0 | 45*10 | 180 |  | 0
| 0 | 30*10 | 135 |  | 0
| 0 | 25*10 | 112.5 |  | 0
| 0 | 20*10 | 90 |  | 0
| 0 | 20*5 | 45 |  | 0
| 0 | 15*5 | 33.75 |  | 0
| 0 | 12*5 | 27 |  | 0
| 0 | ROTARY HANDLE 800A | 550 |  | 0
| 0 | ROTARY HANDLE 400/630 | 445 |  | 0
| 0 | ROTARY HANDLE 160/250A | 345 |  | 0
| 0 | ROTARY HANDLE 100A | 245 |  | 0
| 0 | 5.5+11KW S/D | 400 |  | 0
| 0 | DOL | 200 |  | 0
| EATON2 | SHUNT TRIP PROVISION | 430.82 |  | 0
| ALFANAR | 1400X800X300 | 1364 |  | 0
| ALFANAR | 2000x800x600 | 1350 |  | 0
| ALFANAR | 2000x600x600 | 1150 |  | 0
| ALFANAR | 2000X1000X600 | 1550 |  | 0
| ALFANAR | 1400X1200X400 | 2188 |  | 0
| ALFANAR | 1400X600X300 | 1142 |  | 0
| ALFANAR | 1200X800X300 | 660 |  | 0
| ALFANAR | 1200X600X300 | 772 | 1 | 772
| ALFANAR | 1000X600X300 | 593 |  | 0
| ALFANAR | 1000X800X250 | 505 |  | 0
| ALFANAR | 800X600X200 | 310 |  | 0
| 0 | 1R 16M | 102 |  | 0
| 0 | 2R 16M | 125 |  | 0
| 0 | 3R 16M | 158 |  | 0
| 0 | 4R 16M | 212 |  | 0
| 0 | 5R 16M | 252 |  | 0
| 0 | 4R 24M | 372 |  | 0
| 0 | 5R 24M | 435 |  | 0
| 0 | 6R 24M | 506 |  | 0
| 0 | 800A ATS | 0 |  | 0
| 0 | SMDB BUSBAR | 0 |  | 300
| EATON2 | MCCB - NON AUTO 63A | 274.092 |  | 0
| EATON2 | MCCB - NON AUTO 125A | 340.41 |  | 0
| EATON2 | MCCB - NON AUTO 400A | 1194.249 |  | 0
| EATON2 | MCCB - NON AUTO 200A | 676.081 |  | 0
|  | 0 | 0 |  | 0
|  | 0 | 0 |  | 0
| 0 | TOTAL | 0 |  | 3195.085
| 0 | LABOUR | 0 |  | 250
| 0 | SUM AFTER LABOUR | 0 |  | 3445.085
| 0 | NO OF UNITS | 0 |  | 1
| 0 | SUM AFTER NUMBER OF UNITS | 0 |  | 3445.085
| 0 | OVER HEAD | 0 |  | 1722.5425
| 0 | SUM AFTER OVERHEAD | 0 |  | 5167.6275
| 0 | TAX 5% | 0 |  | 258.3814
| 0 | SUM AFTER TAX | 0 |  | 5426.0089
| 0 | PROVISIONAL SUM 10% | 0 |  | 542.6009
| 0 | NET TOTAL | 0 |  | 5968.6098

## SMDB.TN.L30
back | BRAND | ITEM | PRICE | QTY | AMOUNT
| EATON2 | ACB 2500A 4P 65kA LSIG | 16082.717 |  | 0
list | EATON2 | ACB 1600A TP 50kA LSIG | 13265.77 |  | 0
| EATON1 | ACB 800A 4P 50kA LSIG | 11654.244 |  | 0
| EATON1 | ACB 1250A 4P 40kA LSI | 12582.927 |  | 0
| ABB | ELCB 100A 4P 100mA | 250 |  | 0
|  | 0 | 0 |  | 0
| EATON2 | RCCB 63A 4P 100mA | 117.02 |  | 0
| EATON2 | RCCB 63A 4P 30mA | 131.99 |  | 0
| ABB | ELCB 40A 4P 300mA | 115 |  | 0
| EATON2 | RCCB 40A 4P 100mA | 96.79 |  | 0
| EATON2 | RCCB 40A 4P 30mA | 109.56 |  | 0
| EATON2 | RCCB 40A 2P 100mA | 81.17 |  | 0
| EATON2 | RCCB 40A 2P 30mA | 96.48 |  | 0
| 0 | 160/4P 100mA ELCB | 400 |  | 0
| 0 | 40/4P 10mA ELCB | 0 |  | 0
| 0 | 32/4P 100mA ELCB | 0 |  | 0
| 0 | 20/4P 100mA ELCB | 0 |  | 0
| 0 | 20/SP 100mA ELCB | 40 |  | 0
|  | 0 | 0 |  | 0
| 0 | 500A TP ISO | 700 |  | 0
| 0 | 350A TP ISO | 450 |  | 0
| EATON1 | ISOLATOR 400A TP | 534.086 |  | 0
| EATON1 | ISOLATOR 300A TP | 523.278 |  | 0
| EATON1 | ISOLATOR 250A TP | 523.278 |  | 0
| EATON1 | ISOLATOR 200A TP | 422.996 |  | 0
| EATON1 | ISOLATOR 160A TP | 422.996 |  | 0
| EATON2 | ISOLATOR 125A TP | 49.749 |  | 0
| EATON2 | ISOLATOR 100A 4P | 49.77 |  | 0
| EATON2 | ISOLATOR 80A TP | 42.49 |  | 0
| EATON2 | ISOLATOR 63A 4P | 43.771 |  | 0
| EATON2 | ISOLATOR 40A 4P | 42.49 |  | 0
| EATON2 | ISOLATOR 40A TP | 28.77 |  | 0
| EATON2 | ISOLATOR 40A 2P | 23.569 |  | 0
| EATON2 | ISOLATOR 32A TPN | 35.077 |  | 0
|  | 0 | 0 |  | 0
| EATON2 | MCB (32-10)AA SP 10kA | 12.565 |  | 0
| EATON2 | MCB (32-10)AA TP 10kA | 53.536 |  | 0
|  | 0 | 0 |  | 0
| EATON1 | MCCB 1000A TP 50kA | 3832.703 |  | 0
| EATON2 | MCCB 800A TP 50kA | 2178.792 |  | 0
| EATON2 | MCCB 500A TP 50kA | 1133.797 |  | 0
| EATON2 | MCCB 400A TP 50kA | 978.306 |  | 0
| EATON2 | MCCB 350A TP 50kA | 895.132 |  | 0
| EATON2 | MCCB 300A TP 50kA | 895.832 |  | 0
| EATON2 | MCCB 250A TP 50kA | 528.738 |  | 0
| EATON2 | MCCB 200A TP 50kA | 508.382 |  | 0
| EATON2 | MCCB 100-40A TP 50kA | 216.377 |  | 0
| EATON2 | MCCB 400A TP 36kA | 931.728 |  | 0
| EATON2 | MCCB 350A TP 36kA | 852.488 |  | 0
| EATON2 | MCCB 250A TP 36kA | 488.075 |  | 0
| EATON2 | MCCB 250A TP 25KA | 447.412 |  | 0
| EATON2 | MCCB 200A TP 36kA | 467.747 |  | 0
| EATON2 | MCCB 200A TP 25KA | 427.084 |  | 0
| EATON2 | MCCB 160A TP 36kA | 345.821 |  | 0
| EATON2 | MCCB 160A TP 25KA | 313.775 |  | 0
| EATON2 | MCCB 125A TP 36kA | 231.903 | 1 | 231.903
| EATON2 | MCCB 125A TP 25kA | 273.287 |  | 0
| EATON2 | MCCB 100 - 20A TP 35kA | 171.759 |  | 0
| EATON2 | MCCB (100-40)A TP 25kA | 161.798 | 9 | 1456.182
| EATON1 | MCCB 100 - 40A SP 25kA | 130.403 |  | 0
| EATON2 | ELECTRICAL AND MECHANICAL INTERLOCK WITH BASIC PLATE | 2140 |  | 0
| 0 | GLAND PLATE | 0 |  | 0
| 0 | SPD | 500 |  | 0
| 0 | PMU WITH MODBUS | 2000 |  | 0
| 0 | ELECTRICAL AND MECHANICAL INTERLOCK w/o BASIC PLATE | 2140 |  | 0
| 0 | CHECK METER | 2250 | 1 | 0
| 0 | 160A 50KA TP MCCB | 635 |  | 0
| 0 | ACB COVER | 150 |  | 0
| 0 | ATS COMPONENTS | 0 |  | 0
|  | 0 | 0 |  | 0
| 0 | PADLOCK | 15 | 9 | 135
| 0 | BUSBAR | 160 |  | 0
| 0 | MPL | 350 |  | 0
| 0 | SIDE COVER | 315 |  | 0
| 0 | 2000*1000*800 | 1250 |  | 0
| 0 | THERMOSTAT | 30 |  | 0
| 0 | FILTER | 75 |  | 0
| 0 | FAN ALFA | 395 |  | 0
| 0 | FUSE LINK 125A | 10 |  | 0
| 0 | FUSE LINK 60A | 10 |  | 0
| 0 | FUSE BASE ETI | 35 |  | 0
| 0 | 50 KVAR CONTACTOR EPCOS | 340 |  | 0
| 0 | 25 KVAR CONTACTOR EPCOS | 120 |  | 0
| 0 | PFR EPCOS 12STEP | 690 |  | 0
| 0 | 50 KVAR REACTOR EPCOS | 1050 |  | 0
| 0 | 25 KVAR REACTOR EPCOS | 760 |  | 0
| 0 | 25 KVAR CAPCITOR EPCOS | 270 |  | 0
| 0 | 800 TP ISO ABB | 1010 |  | 0
|  | 0 | 0 |  | 0
|  | 0 | 0 |  | 0
| 0 | 125A 50AK TP MCCB | 550 |  | 0
| 0 | 20-100A 50KA TP MCCB | 345 |  | 0
| 0 | SIDE COVER | 315 |  | 0
| EATON1 | VFD 37KW | 6155.877 |  | 0
| EATON1 | VFD 22KW | 2991.94 |  | 0
| EATON1 | VFD 55KW | 10372.32 |  | 0
| 0 | 80A 4P ISO | 70 |  | 0
| 0 | 100 X 10 BB | 53 | 0 | 0
|  | 0 | 0 |  | 0
| 0 | METERING | 300 |  | 300
| 0 | ELS+ALARM | 200 |  | 0
| 0 | ELR+CBCT | 300 |  | 0
| EATON2 | TIMER OVER RIDE | 206 |  | 0
| 0 | UVR+TIMER | 130 |  | 0
| 0 | FORM 4 | 4000 |  | 0
| 0 | FORM 2B | 0 |  | 0
| 0 | ACCESSORIES | 3000 |  | 0
| 0 | 80*10 | 360 |  | 0
| 0 | 60*10 | 270 |  | 0
| 0 | 50*10 | 225 |  | 0
| 0 | 45*10 | 180 |  | 0
| 0 | 30*10 | 135 |  | 0
| 0 | 25*10 | 112.5 |  | 0
| 0 | 20*10 | 90 |  | 0
| 0 | 20*5 | 45 |  | 0
| 0 | 15*5 | 33.75 |  | 0
| 0 | 12*5 | 27 |  | 0
| 0 | ROTARY HANDLE 800A | 550 |  | 0
| 0 | ROTARY HANDLE 400/630 | 445 |  | 0
| 0 | ROTARY HANDLE 160/250A | 345 |  | 0
| 0 | ROTARY HANDLE 100A | 245 |  | 0
| 0 | 5.5+11KW S/D | 400 |  | 0
| 0 | DOL | 200 |  | 0
| EATON2 | SHUNT TRIP PROVISION | 430.82 |  | 0
| ALFANAR | 1400X800X300 | 1364 |  | 0
| ALFANAR | 2000x800x600 | 1350 |  | 0
| ALFANAR | 2000x600x600 | 1150 |  | 0
| ALFANAR | 2000X1000X600 | 1550 |  | 0
| ALFANAR | 1400X1200X400 | 2188 |  | 0
| ALFANAR | 1400X600X300 | 1142 |  | 0
| ALFANAR | 1200X800X300 | 660 |  | 0
| ALFANAR | 1200X600X300 | 772 | 1 | 772
| ALFANAR | 1000X600X300 | 593 |  | 0
| ALFANAR | 1000X800X250 | 505 |  | 0
| ALFANAR | 800X600X200 | 310 |  | 0
| 0 | 1R 16M | 102 |  | 0
| 0 | 2R 16M | 125 |  | 0
| 0 | 3R 16M | 158 |  | 0
| 0 | 4R 16M | 212 |  | 0
| 0 | 5R 16M | 252 |  | 0
| 0 | 4R 24M | 372 |  | 0
| 0 | 5R 24M | 435 |  | 0
| 0 | 6R 24M | 506 |  | 0
| 0 | 800A ATS | 0 |  | 0
| 0 | SMDB BUSBAR | 0 |  | 300
| EATON2 | MCCB - NON AUTO 63A | 274.092 |  | 0
| EATON2 | MCCB - NON AUTO 125A | 340.41 |  | 0
| EATON2 | MCCB - NON AUTO 400A | 1194.249 |  | 0
| EATON2 | MCCB - NON AUTO 200A | 676.081 |  | 0
|  | 0 | 0 |  | 0
|  | 0 | 0 |  | 0
| 0 | TOTAL | 0 |  | 3195.085
| 0 | LABOUR | 0 |  | 250
| 0 | SUM AFTER LABOUR | 0 |  | 3445.085
| 0 | NO OF UNITS | 0 |  | 1
| 0 | SUM AFTER NUMBER OF UNITS | 0 |  | 3445.085
| 0 | OVER HEAD | 0 |  | 1722.5425
| 0 | SUM AFTER OVERHEAD | 0 |  | 5167.6275
| 0 | TAX 5% | 0 |  | 258.3814
| 0 | SUM AFTER TAX | 0 |  | 5426.0089
| 0 | PROVISIONAL SUM 10% | 0 |  | 542.6009
| 0 | NET TOTAL | 0 |  | 5968.6098

## SMDB.TN.L29
back | BRAND | ITEM | PRICE | QTY | AMOUNT
| EATON2 | ACB 2500A 4P 65kA LSIG | 16082.717 |  | 0
list | EATON2 | ACB 1600A TP 50kA LSIG | 13265.77 |  | 0
| EATON1 | ACB 800A 4P 50kA LSIG | 11654.244 |  | 0
| EATON1 | ACB 1250A 4P 40kA LSI | 12582.927 |  | 0
| ABB | ELCB 100A 4P 100mA | 250 |  | 0
|  | 0 | 0 |  | 0
| EATON2 | RCCB 63A 4P 100mA | 117.02 |  | 0
| EATON2 | RCCB 63A 4P 30mA | 131.99 |  | 0
| ABB | ELCB 40A 4P 300mA | 115 |  | 0
| EATON2 | RCCB 40A 4P 100mA | 96.79 |  | 0
| EATON2 | RCCB 40A 4P 30mA | 109.56 |  | 0
| EATON2 | RCCB 40A 2P 100mA | 81.17 |  | 0
| EATON2 | RCCB 40A 2P 30mA | 96.48 |  | 0
| 0 | 160/4P 100mA ELCB | 400 |  | 0
| 0 | 40/4P 10mA ELCB | 0 |  | 0
| 0 | 32/4P 100mA ELCB | 0 |  | 0
| 0 | 20/4P 100mA ELCB | 0 |  | 0
| 0 | 20/SP 100mA ELCB | 40 |  | 0
|  | 0 | 0 |  | 0
| 0 | 500A TP ISO | 700 |  | 0
| 0 | 350A TP ISO | 450 |  | 0
| EATON1 | ISOLATOR 400A TP | 534.086 |  | 0
| EATON1 | ISOLATOR 300A TP | 523.278 |  | 0
| EATON1 | ISOLATOR 250A TP | 523.278 |  | 0
| EATON1 | ISOLATOR 200A TP | 422.996 |  | 0
| EATON1 | ISOLATOR 160A TP | 422.996 |  | 0
| EATON2 | ISOLATOR 125A TP | 49.749 |  | 0
| EATON2 | ISOLATOR 100A 4P | 49.77 |  | 0
| EATON2 | ISOLATOR 80A TP | 42.49 |  | 0
| EATON2 | ISOLATOR 63A 4P | 43.771 |  | 0
| EATON2 | ISOLATOR 40A 4P | 42.49 |  | 0
| EATON2 | ISOLATOR 40A TP | 28.77 |  | 0
| EATON2 | ISOLATOR 40A 2P | 23.569 |  | 0
| EATON2 | ISOLATOR 32A TPN | 35.077 |  | 0
|  | 0 | 0 |  | 0
| EATON2 | MCB (32-10)AA SP 10kA | 12.565 |  | 0
| EATON2 | MCB (32-10)AA TP 10kA | 53.536 |  | 0
|  | 0 | 0 |  | 0
| EATON1 | MCCB 1000A TP 50kA | 3832.703 |  | 0
| EATON2 | MCCB 800A TP 50kA | 2178.792 |  | 0
| EATON2 | MCCB 500A TP 50kA | 1133.797 |  | 0
| EATON2 | MCCB 400A TP 50kA | 978.306 |  | 0
| EATON2 | MCCB 350A TP 50kA | 895.132 |  | 0
| EATON2 | MCCB 300A TP 50kA | 895.832 |  | 0
| EATON2 | MCCB 250A TP 50kA | 528.738 |  | 0
| EATON2 | MCCB 200A TP 50kA | 508.382 |  | 0
| EATON2 | MCCB 100-40A TP 50kA | 216.377 |  | 0
| EATON2 | MCCB 400A TP 36kA | 931.728 |  | 0
| EATON2 | MCCB 350A TP 36kA | 852.488 |  | 0
| EATON2 | MCCB 250A TP 36kA | 488.075 |  | 0
| EATON2 | MCCB 250A TP 25KA | 447.412 |  | 0
| EATON2 | MCCB 200A TP 36kA | 467.747 |  | 0
| EATON2 | MCCB 200A TP 25KA | 427.084 |  | 0
| EATON2 | MCCB 160A TP 36kA | 345.821 |  | 0
| EATON2 | MCCB 160A TP 25KA | 313.775 |  | 0
| EATON2 | MCCB 125A TP 36kA | 231.903 | 1 | 231.903
| EATON2 | MCCB 125A TP 25kA | 273.287 |  | 0
| EATON2 | MCCB 100 - 20A TP 35kA | 171.759 |  | 0
| EATON2 | MCCB (100-40)A TP 25kA | 161.798 | 9 | 1456.182
| EATON1 | MCCB 100 - 40A SP 25kA | 130.403 |  | 0
| EATON2 | ELECTRICAL AND MECHANICAL INTERLOCK WITH BASIC PLATE | 2140 |  | 0
| 0 | GLAND PLATE | 0 |  | 0
| 0 | SPD | 500 |  | 0
| 0 | PMU WITH MODBUS | 2000 |  | 0
| 0 | ELECTRICAL AND MECHANICAL INTERLOCK w/o BASIC PLATE | 2140 |  | 0
| 0 | CHECK METER | 2250 | 1 | 0
| 0 | 160A 50KA TP MCCB | 635 |  | 0
| 0 | ACB COVER | 150 |  | 0
| 0 | ATS COMPONENTS | 0 |  | 0
|  | 0 | 0 |  | 0
| 0 | PADLOCK | 15 | 9 | 135
| 0 | BUSBAR | 160 |  | 0
| 0 | MPL | 350 |  | 0
| 0 | SIDE COVER | 315 |  | 0
| 0 | 2000*1000*800 | 1250 |  | 0
| 0 | THERMOSTAT | 30 |  | 0
| 0 | FILTER | 75 |  | 0
| 0 | FAN ALFA | 395 |  | 0
| 0 | FUSE LINK 125A | 10 |  | 0
| 0 | FUSE LINK 60A | 10 |  | 0
| 0 | FUSE BASE ETI | 35 |  | 0
| 0 | 50 KVAR CONTACTOR EPCOS | 340 |  | 0
| 0 | 25 KVAR CONTACTOR EPCOS | 120 |  | 0
| 0 | PFR EPCOS 12STEP | 690 |  | 0
| 0 | 50 KVAR REACTOR EPCOS | 1050 |  | 0
| 0 | 25 KVAR REACTOR EPCOS | 760 |  | 0
| 0 | 25 KVAR CAPCITOR EPCOS | 270 |  | 0
| 0 | 800 TP ISO ABB | 1010 |  | 0
|  | 0 | 0 |  | 0
|  | 0 | 0 |  | 0
| 0 | 125A 50AK TP MCCB | 550 |  | 0
| 0 | 20-100A 50KA TP MCCB | 345 |  | 0
| 0 | SIDE COVER | 315 |  | 0
| EATON1 | VFD 37KW | 6155.877 |  | 0
| EATON1 | VFD 22KW | 2991.94 |  | 0
| EATON1 | VFD 55KW | 10372.32 |  | 0
| 0 | 80A 4P ISO | 70 |  | 0
| 0 | 100 X 10 BB | 53 | 0 | 0
|  | 0 | 0 |  | 0
| 0 | METERING | 300 |  | 300
| 0 | ELS+ALARM | 200 |  | 0
| 0 | ELR+CBCT | 300 |  | 0
| EATON2 | TIMER OVER RIDE | 206 |  | 0
| 0 | UVR+TIMER | 130 |  | 0
| 0 | FORM 4 | 4000 |  | 0
| 0 | FORM 2B | 0 |  | 0
| 0 | ACCESSORIES | 3000 |  | 0
| 0 | 80*10 | 360 |  | 0
| 0 | 60*10 | 270 |  | 0
| 0 | 50*10 | 225 |  | 0
| 0 | 45*10 | 180 |  | 0
| 0 | 30*10 | 135 |  | 0
| 0 | 25*10 | 112.5 |  | 0
| 0 | 20*10 | 90 |  | 0
| 0 | 20*5 | 45 |  | 0
| 0 | 15*5 | 33.75 |  | 0
| 0 | 12*5 | 27 |  | 0
| 0 | ROTARY HANDLE 800A | 550 |  | 0
| 0 | ROTARY HANDLE 400/630 | 445 |  | 0
| 0 | ROTARY HANDLE 160/250A | 345 |  | 0
| 0 | ROTARY HANDLE 100A | 245 |  | 0
| 0 | 5.5+11KW S/D | 400 |  | 0
| 0 | DOL | 200 |  | 0
| EATON2 | SHUNT TRIP PROVISION | 430.82 |  | 0
| ALFANAR | 1400X800X300 | 1364 |  | 0
| ALFANAR | 2000x800x600 | 1350 |  | 0
| ALFANAR | 2000x600x600 | 1150 |  | 0
| ALFANAR | 2000X1000X600 | 1550 |  | 0
| ALFANAR | 1400X1200X400 | 2188 |  | 0
| ALFANAR | 1400X600X300 | 1142 |  | 0
| ALFANAR | 1200X800X300 | 660 |  | 0
| ALFANAR | 1200X600X300 | 772 | 1 | 772
| ALFANAR | 1000X600X300 | 593 |  | 0
| ALFANAR | 1000X800X250 | 505 |  | 0
| ALFANAR | 800X600X200 | 310 |  | 0
| 0 | 1R 16M | 102 |  | 0
| 0 | 2R 16M | 125 |  | 0
| 0 | 3R 16M | 158 |  | 0
| 0 | 4R 16M | 212 |  | 0
| 0 | 5R 16M | 252 |  | 0
| 0 | 4R 24M | 372 |  | 0
| 0 | 5R 24M | 435 |  | 0
| 0 | 6R 24M | 506 |  | 0
| 0 | 800A ATS | 0 |  | 0
| 0 | SMDB BUSBAR | 0 |  | 300
| EATON2 | MCCB - NON AUTO 63A | 274.092 |  | 0
| EATON2 | MCCB - NON AUTO 125A | 340.41 |  | 0
| EATON2 | MCCB - NON AUTO 400A | 1194.249 |  | 0
| EATON2 | MCCB - NON AUTO 200A | 676.081 |  | 0
|  | 0 | 0 |  | 0
|  | 0 | 0 |  | 0
| 0 | TOTAL | 0 |  | 3195.085
| 0 | LABOUR | 0 |  | 250
| 0 | SUM AFTER LABOUR | 0 |  | 3445.085
| 0 | NO OF UNITS | 0 |  | 1
| 0 | SUM AFTER NUMBER OF UNITS | 0 |  | 3445.085
| 0 | OVER HEAD | 0 |  | 1722.5425
| 0 | SUM AFTER OVERHEAD | 0 |  | 5167.6275
| 0 | TAX 5% | 0 |  | 258.3814
| 0 | SUM AFTER TAX | 0 |  | 5426.0089
| 0 | PROVISIONAL SUM 10% | 0 |  | 542.6009
| 0 | NET TOTAL | 0 |  | 5968.6098

## SMDB.TN.L28
back | BRAND | ITEM | PRICE | QTY | AMOUNT
| EATON2 | ACB 2500A 4P 65kA LSIG | 16082.717 |  | 0
list | EATON2 | ACB 1600A TP 50kA LSIG | 13265.77 |  | 0
| EATON1 | ACB 800A 4P 50kA LSIG | 11654.244 |  | 0
| EATON1 | ACB 1250A 4P 40kA LSI | 12582.927 |  | 0
| ABB | ELCB 100A 4P 100mA | 250 |  | 0
|  | 0 | 0 |  | 0
| EATON2 | RCCB 63A 4P 100mA | 117.02 |  | 0
| EATON2 | RCCB 63A 4P 30mA | 131.99 |  | 0
| ABB | ELCB 40A 4P 300mA | 115 |  | 0
| EATON2 | RCCB 40A 4P 100mA | 96.79 |  | 0
| EATON2 | RCCB 40A 4P 30mA | 109.56 |  | 0
| EATON2 | RCCB 40A 2P 100mA | 81.17 |  | 0
| EATON2 | RCCB 40A 2P 30mA | 96.48 |  | 0
| 0 | 160/4P 100mA ELCB | 400 |  | 0
| 0 | 40/4P 10mA ELCB | 0 |  | 0
| 0 | 32/4P 100mA ELCB | 0 |  | 0
| 0 | 20/4P 100mA ELCB | 0 |  | 0
| 0 | 20/SP 100mA ELCB | 40 |  | 0
|  | 0 | 0 |  | 0
| 0 | 500A TP ISO | 700 |  | 0
| 0 | 350A TP ISO | 450 |  | 0
| EATON1 | ISOLATOR 400A TP | 534.086 |  | 0
| EATON1 | ISOLATOR 300A TP | 523.278 |  | 0
| EATON1 | ISOLATOR 250A TP | 523.278 |  | 0
| EATON1 | ISOLATOR 200A TP | 422.996 |  | 0
| EATON1 | ISOLATOR 160A TP | 422.996 |  | 0
| EATON2 | ISOLATOR 125A TP | 49.749 |  | 0
| EATON2 | ISOLATOR 100A 4P | 49.77 |  | 0
| EATON2 | ISOLATOR 80A TP | 42.49 |  | 0
| EATON2 | ISOLATOR 63A 4P | 43.771 |  | 0
| EATON2 | ISOLATOR 40A 4P | 42.49 |  | 0
| EATON2 | ISOLATOR 40A TP | 28.77 |  | 0
| EATON2 | ISOLATOR 40A 2P | 23.569 |  | 0
| EATON2 | ISOLATOR 32A TPN | 35.077 |  | 0
|  | 0 | 0 |  | 0
| EATON2 | MCB (32-10)AA SP 10kA | 12.565 |  | 0
| EATON2 | MCB (32-10)AA TP 10kA | 53.536 |  | 0
|  | 0 | 0 |  | 0
| EATON1 | MCCB 1000A TP 50kA | 3832.703 |  | 0
| EATON2 | MCCB 800A TP 50kA | 2178.792 |  | 0
| EATON2 | MCCB 500A TP 50kA | 1133.797 |  | 0
| EATON2 | MCCB 400A TP 50kA | 978.306 |  | 0
| EATON2 | MCCB 350A TP 50kA | 895.132 |  | 0
| EATON2 | MCCB 300A TP 50kA | 895.832 |  | 0
| EATON2 | MCCB 250A TP 50kA | 528.738 |  | 0
| EATON2 | MCCB 200A TP 50kA | 508.382 |  | 0
| EATON2 | MCCB 100-40A TP 50kA | 216.377 |  | 0
| EATON2 | MCCB 400A TP 36kA | 931.728 |  | 0
| EATON2 | MCCB 350A TP 36kA | 852.488 |  | 0
| EATON2 | MCCB 250A TP 36kA | 488.075 |  | 0
| EATON2 | MCCB 250A TP 25KA | 447.412 |  | 0
| EATON2 | MCCB 200A TP 36kA | 467.747 |  | 0
| EATON2 | MCCB 200A TP 25KA | 427.084 |  | 0
| EATON2 | MCCB 160A TP 36kA | 345.821 |  | 0
| EATON2 | MCCB 160A TP 25KA | 313.775 |  | 0
| EATON2 | MCCB 125A TP 36kA | 231.903 | 1 | 231.903
| EATON2 | MCCB 125A TP 25kA | 273.287 |  | 0
| EATON2 | MCCB 100 - 20A TP 35kA | 171.759 |  | 0
| EATON2 | MCCB (100-40)A TP 25kA | 161.798 | 9 | 1456.182
| EATON1 | MCCB 100 - 40A SP 25kA | 130.403 |  | 0
| EATON2 | ELECTRICAL AND MECHANICAL INTERLOCK WITH BASIC PLATE | 2140 |  | 0
| 0 | GLAND PLATE | 0 |  | 0
| 0 | SPD | 500 |  | 0
| 0 | PMU WITH MODBUS | 2000 |  | 0
| 0 | ELECTRICAL AND MECHANICAL INTERLOCK w/o BASIC PLATE | 2140 |  | 0
| 0 | CHECK METER | 2250 | 1 | 0
| 0 | 160A 50KA TP MCCB | 635 |  | 0
| 0 | ACB COVER | 150 |  | 0
| 0 | ATS COMPONENTS | 0 |  | 0
|  | 0 | 0 |  | 0
| 0 | PADLOCK | 15 | 9 | 135
| 0 | BUSBAR | 160 |  | 0
| 0 | MPL | 350 |  | 0
| 0 | SIDE COVER | 315 |  | 0
| 0 | 2000*1000*800 | 1250 |  | 0
| 0 | THERMOSTAT | 30 |  | 0
| 0 | FILTER | 75 |  | 0
| 0 | FAN ALFA | 395 |  | 0
| 0 | FUSE LINK 125A | 10 |  | 0
| 0 | FUSE LINK 60A | 10 |  | 0
| 0 | FUSE BASE ETI | 35 |  | 0
| 0 | 50 KVAR CONTACTOR EPCOS | 340 |  | 0
| 0 | 25 KVAR CONTACTOR EPCOS | 120 |  | 0
| 0 | PFR EPCOS 12STEP | 690 |  | 0
| 0 | 50 KVAR REACTOR EPCOS | 1050 |  | 0
| 0 | 25 KVAR REACTOR EPCOS | 760 |  | 0
| 0 | 25 KVAR CAPCITOR EPCOS | 270 |  | 0
| 0 | 800 TP ISO ABB | 1010 |  | 0
|  | 0 | 0 |  | 0
|  | 0 | 0 |  | 0
| 0 | 125A 50AK TP MCCB | 550 |  | 0
| 0 | 20-100A 50KA TP MCCB | 345 |  | 0
| 0 | SIDE COVER | 315 |  | 0
| EATON1 | VFD 37KW | 6155.877 |  | 0
| EATON1 | VFD 22KW | 2991.94 |  | 0
| EATON1 | VFD 55KW | 10372.32 |  | 0
| 0 | 80A 4P ISO | 70 |  | 0
| 0 | 100 X 10 BB | 53 | 0 | 0
|  | 0 | 0 |  | 0
| 0 | METERING | 300 |  | 300
| 0 | ELS+ALARM | 200 |  | 0
| 0 | ELR+CBCT | 300 |  | 0
| EATON2 | TIMER OVER RIDE | 206 |  | 0
| 0 | UVR+TIMER | 130 |  | 0
| 0 | FORM 4 | 4000 |  | 0
| 0 | FORM 2B | 0 |  | 0
| 0 | ACCESSORIES | 3000 |  | 0
| 0 | 80*10 | 360 |  | 0
| 0 | 60*10 | 270 |  | 0
| 0 | 50*10 | 225 |  | 0
| 0 | 45*10 | 180 |  | 0
| 0 | 30*10 | 135 |  | 0
| 0 | 25*10 | 112.5 |  | 0
| 0 | 20*10 | 90 |  | 0
| 0 | 20*5 | 45 |  | 0
| 0 | 15*5 | 33.75 |  | 0
| 0 | 12*5 | 27 |  | 0
| 0 | ROTARY HANDLE 800A | 550 |  | 0
| 0 | ROTARY HANDLE 400/630 | 445 |  | 0
| 0 | ROTARY HANDLE 160/250A | 345 |  | 0
| 0 | ROTARY HANDLE 100A | 245 |  | 0
| 0 | 5.5+11KW S/D | 400 |  | 0
| 0 | DOL | 200 |  | 0
| EATON2 | SHUNT TRIP PROVISION | 430.82 |  | 0
| ALFANAR | 1400X800X300 | 1364 |  | 0
| ALFANAR | 2000x800x600 | 1350 |  | 0
| ALFANAR | 2000x600x600 | 1150 |  | 0
| ALFANAR | 2000X1000X600 | 1550 |  | 0
| ALFANAR | 1400X1200X400 | 2188 |  | 0
| ALFANAR | 1400X600X300 | 1142 |  | 0
| ALFANAR | 1200X800X300 | 660 |  | 0
| ALFANAR | 1200X600X300 | 772 | 1 | 772
| ALFANAR | 1000X600X300 | 593 |  | 0
| ALFANAR | 1000X800X250 | 505 |  | 0
| ALFANAR | 800X600X200 | 310 |  | 0
| 0 | 1R 16M | 102 |  | 0
| 0 | 2R 16M | 125 |  | 0
| 0 | 3R 16M | 158 |  | 0
| 0 | 4R 16M | 212 |  | 0
| 0 | 5R 16M | 252 |  | 0
| 0 | 4R 24M | 372 |  | 0
| 0 | 5R 24M | 435 |  | 0
| 0 | 6R 24M | 506 |  | 0
| 0 | 800A ATS | 0 |  | 0
| 0 | SMDB BUSBAR | 0 |  | 300
| EATON2 | MCCB - NON AUTO 63A | 274.092 |  | 0
| EATON2 | MCCB - NON AUTO 125A | 340.41 |  | 0
| EATON2 | MCCB - NON AUTO 400A | 1194.249 |  | 0
| EATON2 | MCCB - NON AUTO 200A | 676.081 |  | 0
|  | 0 | 0 |  | 0
|  | 0 | 0 |  | 0
| 0 | TOTAL | 0 |  | 3195.085
| 0 | LABOUR | 0 |  | 250
| 0 | SUM AFTER LABOUR | 0 |  | 3445.085
| 0 | NO OF UNITS | 0 |  | 1
| 0 | SUM AFTER NUMBER OF UNITS | 0 |  | 3445.085
| 0 | OVER HEAD | 0 |  | 1722.5425
| 0 | SUM AFTER OVERHEAD | 0 |  | 5167.6275
| 0 | TAX 5% | 0 |  | 258.3814
| 0 | SUM AFTER TAX | 0 |  | 5426.0089
| 0 | PROVISIONAL SUM 10% | 0 |  | 542.6009
| 0 | NET TOTAL | 0 |  | 5968.6098

## SMDB.TN.L27
back | BRAND | ITEM | PRICE | QTY | AMOUNT
| EATON2 | ACB 2500A 4P 65kA LSIG | 16082.717 |  | 0
list | EATON2 | ACB 1600A TP 50kA LSIG | 13265.77 |  | 0
| EATON1 | ACB 800A 4P 50kA LSIG | 11654.244 |  | 0
| EATON1 | ACB 1250A 4P 40kA LSI | 12582.927 |  | 0
| ABB | ELCB 100A 4P 100mA | 250 |  | 0
|  | 0 | 0 |  | 0
| EATON2 | RCCB 63A 4P 100mA | 117.02 |  | 0
| EATON2 | RCCB 63A 4P 30mA | 131.99 |  | 0
| ABB | ELCB 40A 4P 300mA | 115 |  | 0
| EATON2 | RCCB 40A 4P 100mA | 96.79 |  | 0
| EATON2 | RCCB 40A 4P 30mA | 109.56 |  | 0
| EATON2 | RCCB 40A 2P 100mA | 81.17 |  | 0
| EATON2 | RCCB 40A 2P 30mA | 96.48 |  | 0
| 0 | 160/4P 100mA ELCB | 400 |  | 0
| 0 | 40/4P 10mA ELCB | 0 |  | 0
| 0 | 32/4P 100mA ELCB | 0 |  | 0
| 0 | 20/4P 100mA ELCB | 0 |  | 0
| 0 | 20/SP 100mA ELCB | 40 |  | 0
|  | 0 | 0 |  | 0
| 0 | 500A TP ISO | 700 |  | 0
| 0 | 350A TP ISO | 450 |  | 0
| EATON1 | ISOLATOR 400A TP | 534.086 |  | 0
| EATON1 | ISOLATOR 300A TP | 523.278 |  | 0
| EATON1 | ISOLATOR 250A TP | 523.278 |  | 0
| EATON1 | ISOLATOR 200A TP | 422.996 |  | 0
| EATON1 | ISOLATOR 160A TP | 422.996 |  | 0
| EATON2 | ISOLATOR 125A TP | 49.749 |  | 0
| EATON2 | ISOLATOR 100A 4P | 49.77 |  | 0
| EATON2 | ISOLATOR 80A TP | 42.49 |  | 0
| EATON2 | ISOLATOR 63A 4P | 43.771 |  | 0
| EATON2 | ISOLATOR 40A 4P | 42.49 |  | 0
| EATON2 | ISOLATOR 40A TP | 28.77 |  | 0
| EATON2 | ISOLATOR 40A 2P | 23.569 |  | 0
| EATON2 | ISOLATOR 32A TPN | 35.077 |  | 0
|  | 0 | 0 |  | 0
| EATON2 | MCB (32-10)AA SP 10kA | 12.565 |  | 0
| EATON2 | MCB (32-10)AA TP 10kA | 53.536 |  | 0
|  | 0 | 0 |  | 0
| EATON1 | MCCB 1000A TP 50kA | 3832.703 |  | 0
| EATON2 | MCCB 800A TP 50kA | 2178.792 |  | 0
| EATON2 | MCCB 500A TP 50kA | 1133.797 |  | 0
| EATON2 | MCCB 400A TP 50kA | 978.306 |  | 0
| EATON2 | MCCB 350A TP 50kA | 895.132 |  | 0
| EATON2 | MCCB 300A TP 50kA | 895.832 |  | 0
| EATON2 | MCCB 250A TP 50kA | 528.738 |  | 0
| EATON2 | MCCB 200A TP 50kA | 508.382 |  | 0
| EATON2 | MCCB 100-40A TP 50kA | 216.377 |  | 0
| EATON2 | MCCB 400A TP 36kA | 931.728 |  | 0
| EATON2 | MCCB 350A TP 36kA | 852.488 |  | 0
| EATON2 | MCCB 250A TP 36kA | 488.075 |  | 0
| EATON2 | MCCB 250A TP 25KA | 447.412 |  | 0
| EATON2 | MCCB 200A TP 36kA | 467.747 |  | 0
| EATON2 | MCCB 200A TP 25KA | 427.084 |  | 0
| EATON2 | MCCB 160A TP 36kA | 345.821 |  | 0
| EATON2 | MCCB 160A TP 25KA | 313.775 |  | 0
| EATON2 | MCCB 125A TP 36kA | 231.903 | 1 | 231.903
| EATON2 | MCCB 125A TP 25kA | 273.287 |  | 0
| EATON2 | MCCB 100 - 20A TP 35kA | 171.759 |  | 0
| EATON2 | MCCB (100-40)A TP 25kA | 161.798 | 9 | 1456.182
| EATON1 | MCCB 100 - 40A SP 25kA | 130.403 |  | 0
| EATON2 | ELECTRICAL AND MECHANICAL INTERLOCK WITH BASIC PLATE | 2140 |  | 0
| 0 | GLAND PLATE | 0 |  | 0
| 0 | SPD | 500 |  | 0
| 0 | PMU WITH MODBUS | 2000 |  | 0
| 0 | ELECTRICAL AND MECHANICAL INTERLOCK w/o BASIC PLATE | 2140 |  | 0
| 0 | CHECK METER | 2250 | 1 | 0
| 0 | 160A 50KA TP MCCB | 635 |  | 0
| 0 | ACB COVER | 150 |  | 0
| 0 | ATS COMPONENTS | 0 |  | 0
|  | 0 | 0 |  | 0
| 0 | PADLOCK | 15 | 9 | 135
| 0 | BUSBAR | 160 |  | 0
| 0 | MPL | 350 |  | 0
| 0 | SIDE COVER | 315 |  | 0
| 0 | 2000*1000*800 | 1250 |  | 0
| 0 | THERMOSTAT | 30 |  | 0
| 0 | FILTER | 75 |  | 0
| 0 | FAN ALFA | 395 |  | 0
| 0 | FUSE LINK 125A | 10 |  | 0
| 0 | FUSE LINK 60A | 10 |  | 0
| 0 | FUSE BASE ETI | 35 |  | 0
| 0 | 50 KVAR CONTACTOR EPCOS | 340 |  | 0
| 0 | 25 KVAR CONTACTOR EPCOS | 120 |  | 0
| 0 | PFR EPCOS 12STEP | 690 |  | 0
| 0 | 50 KVAR REACTOR EPCOS | 1050 |  | 0
| 0 | 25 KVAR REACTOR EPCOS | 760 |  | 0
| 0 | 25 KVAR CAPCITOR EPCOS | 270 |  | 0
| 0 | 800 TP ISO ABB | 1010 |  | 0
|  | 0 | 0 |  | 0
|  | 0 | 0 |  | 0
| 0 | 125A 50AK TP MCCB | 550 |  | 0
| 0 | 20-100A 50KA TP MCCB | 345 |  | 0
| 0 | SIDE COVER | 315 |  | 0
| EATON1 | VFD 37KW | 6155.877 |  | 0
| EATON1 | VFD 22KW | 2991.94 |  | 0
| EATON1 | VFD 55KW | 10372.32 |  | 0
| 0 | 80A 4P ISO | 70 |  | 0
| 0 | 100 X 10 BB | 53 | 0 | 0
|  | 0 | 0 |  | 0
| 0 | METERING | 300 |  | 300
| 0 | ELS+ALARM | 200 |  | 0
| 0 | ELR+CBCT | 300 |  | 0
| EATON2 | TIMER OVER RIDE | 206 |  | 0
| 0 | UVR+TIMER | 130 |  | 0
| 0 | FORM 4 | 4000 |  | 0
| 0 | FORM 2B | 0 |  | 0
| 0 | ACCESSORIES | 3000 |  | 0
| 0 | 80*10 | 360 |  | 0
| 0 | 60*10 | 270 |  | 0
| 0 | 50*10 | 225 |  | 0
| 0 | 45*10 | 180 |  | 0
| 0 | 30*10 | 135 |  | 0
| 0 | 25*10 | 112.5 |  | 0
| 0 | 20*10 | 90 |  | 0
| 0 | 20*5 | 45 |  | 0
| 0 | 15*5 | 33.75 |  | 0
| 0 | 12*5 | 27 |  | 0
| 0 | ROTARY HANDLE 800A | 550 |  | 0
| 0 | ROTARY HANDLE 400/630 | 445 |  | 0
| 0 | ROTARY HANDLE 160/250A | 345 |  | 0
| 0 | ROTARY HANDLE 100A | 245 |  | 0
| 0 | 5.5+11KW S/D | 400 |  | 0
| 0 | DOL | 200 |  | 0
| EATON2 | SHUNT TRIP PROVISION | 430.82 |  | 0
| ALFANAR | 1400X800X300 | 1364 |  | 0
| ALFANAR | 2000x800x600 | 1350 |  | 0
| ALFANAR | 2000x600x600 | 1150 |  | 0
| ALFANAR | 2000X1000X600 | 1550 |  | 0
| ALFANAR | 1400X1200X400 | 2188 |  | 0
| ALFANAR | 1400X600X300 | 1142 |  | 0
| ALFANAR | 1200X800X300 | 660 |  | 0
| ALFANAR | 1200X600X300 | 772 | 1 | 772
| ALFANAR | 1000X600X300 | 593 |  | 0
| ALFANAR | 1000X800X250 | 505 |  | 0
| ALFANAR | 800X600X200 | 310 |  | 0
| 0 | 1R 16M | 102 |  | 0
| 0 | 2R 16M | 125 |  | 0
| 0 | 3R 16M | 158 |  | 0
| 0 | 4R 16M | 212 |  | 0
| 0 | 5R 16M | 252 |  | 0
| 0 | 4R 24M | 372 |  | 0
| 0 | 5R 24M | 435 |  | 0
| 0 | 6R 24M | 506 |  | 0
| 0 | 800A ATS | 0 |  | 0
| 0 | SMDB BUSBAR | 0 |  | 300
| EATON2 | MCCB - NON AUTO 63A | 274.092 |  | 0
| EATON2 | MCCB - NON AUTO 125A | 340.41 |  | 0
| EATON2 | MCCB - NON AUTO 400A | 1194.249 |  | 0
| EATON2 | MCCB - NON AUTO 200A | 676.081 |  | 0
|  | 0 | 0 |  | 0
|  | 0 | 0 |  | 0
| 0 | TOTAL | 0 |  | 3195.085
| 0 | LABOUR | 0 |  | 250
| 0 | SUM AFTER LABOUR | 0 |  | 3445.085
| 0 | NO OF UNITS | 0 |  | 1
| 0 | SUM AFTER NUMBER OF UNITS | 0 |  | 3445.085
| 0 | OVER HEAD | 0 |  | 1722.5425
| 0 | SUM AFTER OVERHEAD | 0 |  | 5167.6275
| 0 | TAX 5% | 0 |  | 258.3814
| 0 | SUM AFTER TAX | 0 |  | 5426.0089
| 0 | PROVISIONAL SUM 10% | 0 |  | 542.6009
| 0 | NET TOTAL | 0 |  | 5968.6098

## SMDB.TN.L26
back | BRAND | ITEM | PRICE | QTY | AMOUNT
| EATON2 | ACB 2500A 4P 65kA LSIG | 16082.717 |  | 0
list | EATON2 | ACB 1600A TP 50kA LSIG | 13265.77 |  | 0
| EATON1 | ACB 800A 4P 50kA LSIG | 11654.244 |  | 0
| EATON1 | ACB 1250A 4P 40kA LSI | 12582.927 |  | 0
| ABB | ELCB 100A 4P 100mA | 250 |  | 0
|  | 0 | 0 |  | 0
| EATON2 | RCCB 63A 4P 100mA | 117.02 |  | 0
| EATON2 | RCCB 63A 4P 30mA | 131.99 |  | 0
| ABB | ELCB 40A 4P 300mA | 115 |  | 0
| EATON2 | RCCB 40A 4P 100mA | 96.79 |  | 0
| EATON2 | RCCB 40A 4P 30mA | 109.56 |  | 0
| EATON2 | RCCB 40A 2P 100mA | 81.17 |  | 0
| EATON2 | RCCB 40A 2P 30mA | 96.48 |  | 0
| 0 | 160/4P 100mA ELCB | 400 |  | 0
| 0 | 40/4P 10mA ELCB | 0 |  | 0
| 0 | 32/4P 100mA ELCB | 0 |  | 0
| 0 | 20/4P 100mA ELCB | 0 |  | 0
| 0 | 20/SP 100mA ELCB | 40 |  | 0
|  | 0 | 0 |  | 0
| 0 | 500A TP ISO | 700 |  | 0
| 0 | 350A TP ISO | 450 |  | 0
| EATON1 | ISOLATOR 400A TP | 534.086 |  | 0
| EATON1 | ISOLATOR 300A TP | 523.278 |  | 0
| EATON1 | ISOLATOR 250A TP | 523.278 |  | 0
| EATON1 | ISOLATOR 200A TP | 422.996 |  | 0
| EATON1 | ISOLATOR 160A TP | 422.996 |  | 0
| EATON2 | ISOLATOR 125A TP | 49.749 |  | 0
| EATON2 | ISOLATOR 100A 4P | 49.77 |  | 0
| EATON2 | ISOLATOR 80A TP | 42.49 |  | 0
| EATON2 | ISOLATOR 63A 4P | 43.771 |  | 0
| EATON2 | ISOLATOR 40A 4P | 42.49 |  | 0
| EATON2 | ISOLATOR 40A TP | 28.77 |  | 0
| EATON2 | ISOLATOR 40A 2P | 23.569 |  | 0
| EATON2 | ISOLATOR 32A TPN | 35.077 |  | 0
|  | 0 | 0 |  | 0
| EATON2 | MCB (32-10)AA SP 10kA | 12.565 |  | 0
| EATON2 | MCB (32-10)AA TP 10kA | 53.536 |  | 0
|  | 0 | 0 |  | 0
| EATON1 | MCCB 1000A TP 50kA | 3832.703 |  | 0
| EATON2 | MCCB 800A TP 50kA | 2178.792 |  | 0
| EATON2 | MCCB 500A TP 50kA | 1133.797 |  | 0
| EATON2 | MCCB 400A TP 50kA | 978.306 |  | 0
| EATON2 | MCCB 350A TP 50kA | 895.132 |  | 0
| EATON2 | MCCB 300A TP 50kA | 895.832 |  | 0
| EATON2 | MCCB 250A TP 50kA | 528.738 |  | 0
| EATON2 | MCCB 200A TP 50kA | 508.382 |  | 0
| EATON2 | MCCB 100-40A TP 50kA | 216.377 |  | 0
| EATON2 | MCCB 400A TP 36kA | 931.728 |  | 0
| EATON2 | MCCB 350A TP 36kA | 852.488 |  | 0
| EATON2 | MCCB 250A TP 36kA | 488.075 |  | 0
| EATON2 | MCCB 250A TP 25KA | 447.412 |  | 0
| EATON2 | MCCB 200A TP 36kA | 467.747 |  | 0
| EATON2 | MCCB 200A TP 25KA | 427.084 |  | 0
| EATON2 | MCCB 160A TP 36kA | 345.821 |  | 0
| EATON2 | MCCB 160A TP 25KA | 313.775 |  | 0
| EATON2 | MCCB 125A TP 36kA | 231.903 | 1 | 231.903
| EATON2 | MCCB 125A TP 25kA | 273.287 |  | 0
| EATON2 | MCCB 100 - 20A TP 35kA | 171.759 |  | 0
| EATON2 | MCCB (100-40)A TP 25kA | 161.798 | 9 | 1456.182
| EATON1 | MCCB 100 - 40A SP 25kA | 130.403 |  | 0
| EATON2 | ELECTRICAL AND MECHANICAL INTERLOCK WITH BASIC PLATE | 2140 |  | 0
| 0 | GLAND PLATE | 0 |  | 0
| 0 | SPD | 500 |  | 0
| 0 | PMU WITH MODBUS | 2000 |  | 0
| 0 | ELECTRICAL AND MECHANICAL INTERLOCK w/o BASIC PLATE | 2140 |  | 0
| 0 | CHECK METER | 2250 | 1 | 0
| 0 | 160A 50KA TP MCCB | 635 |  | 0
| 0 | ACB COVER | 150 |  | 0
| 0 | ATS COMPONENTS | 0 |  | 0
|  | 0 | 0 |  | 0
| 0 | PADLOCK | 15 | 9 | 135
| 0 | BUSBAR | 160 |  | 0
| 0 | MPL | 350 |  | 0
| 0 | SIDE COVER | 315 |  | 0
| 0 | 2000*1000*800 | 1250 |  | 0
| 0 | THERMOSTAT | 30 |  | 0
| 0 | FILTER | 75 |  | 0
| 0 | FAN ALFA | 395 |  | 0
| 0 | FUSE LINK 125A | 10 |  | 0
| 0 | FUSE LINK 60A | 10 |  | 0
| 0 | FUSE BASE ETI | 35 |  | 0
| 0 | 50 KVAR CONTACTOR EPCOS | 340 |  | 0
| 0 | 25 KVAR CONTACTOR EPCOS | 120 |  | 0
| 0 | PFR EPCOS 12STEP | 690 |  | 0
| 0 | 50 KVAR REACTOR EPCOS | 1050 |  | 0
| 0 | 25 KVAR REACTOR EPCOS | 760 |  | 0
| 0 | 25 KVAR CAPCITOR EPCOS | 270 |  | 0
| 0 | 800 TP ISO ABB | 1010 |  | 0
|  | 0 | 0 |  | 0
|  | 0 | 0 |  | 0
| 0 | 125A 50AK TP MCCB | 550 |  | 0
| 0 | 20-100A 50KA TP MCCB | 345 |  | 0
| 0 | SIDE COVER | 315 |  | 0
| EATON1 | VFD 37KW | 6155.877 |  | 0
| EATON1 | VFD 22KW | 2991.94 |  | 0
| EATON1 | VFD 55KW | 10372.32 |  | 0
| 0 | 80A 4P ISO | 70 |  | 0
| 0 | 100 X 10 BB | 53 | 0 | 0
|  | 0 | 0 |  | 0
| 0 | METERING | 300 |  | 300
| 0 | ELS+ALARM | 200 |  | 0
| 0 | ELR+CBCT | 300 |  | 0
| EATON2 | TIMER OVER RIDE | 206 |  | 0
| 0 | UVR+TIMER | 130 |  | 0
| 0 | FORM 4 | 4000 |  | 0
| 0 | FORM 2B | 0 |  | 0
| 0 | ACCESSORIES | 3000 |  | 0
| 0 | 80*10 | 360 |  | 0
| 0 | 60*10 | 270 |  | 0
| 0 | 50*10 | 225 |  | 0
| 0 | 45*10 | 180 |  | 0
| 0 | 30*10 | 135 |  | 0
| 0 | 25*10 | 112.5 |  | 0
| 0 | 20*10 | 90 |  | 0
| 0 | 20*5 | 45 |  | 0
| 0 | 15*5 | 33.75 |  | 0
| 0 | 12*5 | 27 |  | 0
| 0 | ROTARY HANDLE 800A | 550 |  | 0
| 0 | ROTARY HANDLE 400/630 | 445 |  | 0
| 0 | ROTARY HANDLE 160/250A | 345 |  | 0
| 0 | ROTARY HANDLE 100A | 245 |  | 0
| 0 | 5.5+11KW S/D | 400 |  | 0
| 0 | DOL | 200 |  | 0
| EATON2 | SHUNT TRIP PROVISION | 430.82 |  | 0
| ALFANAR | 1400X800X300 | 1364 |  | 0
| ALFANAR | 2000x800x600 | 1350 |  | 0
| ALFANAR | 2000x600x600 | 1150 |  | 0
| ALFANAR | 2000X1000X600 | 1550 |  | 0
| ALFANAR | 1400X1200X400 | 2188 |  | 0
| ALFANAR | 1400X600X300 | 1142 |  | 0
| ALFANAR | 1200X800X300 | 660 |  | 0
| ALFANAR | 1200X600X300 | 772 | 1 | 772
| ALFANAR | 1000X600X300 | 593 |  | 0
| ALFANAR | 1000X800X250 | 505 |  | 0
| ALFANAR | 800X600X200 | 310 |  | 0
| 0 | 1R 16M | 102 |  | 0
| 0 | 2R 16M | 125 |  | 0
| 0 | 3R 16M | 158 |  | 0
| 0 | 4R 16M | 212 |  | 0
| 0 | 5R 16M | 252 |  | 0
| 0 | 4R 24M | 372 |  | 0
| 0 | 5R 24M | 435 |  | 0
| 0 | 6R 24M | 506 |  | 0
| 0 | 800A ATS | 0 |  | 0
| 0 | SMDB BUSBAR | 0 |  | 300
| EATON2 | MCCB - NON AUTO 63A | 274.092 |  | 0
| EATON2 | MCCB - NON AUTO 125A | 340.41 |  | 0
| EATON2 | MCCB - NON AUTO 400A | 1194.249 |  | 0
| EATON2 | MCCB - NON AUTO 200A | 676.081 |  | 0
|  | 0 | 0 |  | 0
|  | 0 | 0 |  | 0
| 0 | TOTAL | 0 |  | 3195.085
| 0 | LABOUR | 0 |  | 250
| 0 | SUM AFTER LABOUR | 0 |  | 3445.085
| 0 | NO OF UNITS | 0 |  | 1
| 0 | SUM AFTER NUMBER OF UNITS | 0 |  | 3445.085
| 0 | OVER HEAD | 0 |  | 1722.5425
| 0 | SUM AFTER OVERHEAD | 0 |  | 5167.6275
| 0 | TAX 5% | 0 |  | 258.3814
| 0 | SUM AFTER TAX | 0 |  | 5426.0089
| 0 | PROVISIONAL SUM 10% | 0 |  | 542.6009
| 0 | NET TOTAL | 0 |  | 5968.6098

## SMDB.TN.L25
back | BRAND | ITEM | PRICE | QTY | AMOUNT
| EATON2 | ACB 2500A 4P 65kA LSIG | 16082.717 |  | 0
list | EATON2 | ACB 1600A TP 50kA LSIG | 13265.77 |  | 0
| EATON1 | ACB 800A 4P 50kA LSIG | 11654.244 |  | 0
| EATON1 | ACB 1250A 4P 40kA LSI | 12582.927 |  | 0
| ABB | ELCB 100A 4P 100mA | 250 |  | 0
|  | 0 | 0 |  | 0
| EATON2 | RCCB 63A 4P 100mA | 117.02 |  | 0
| EATON2 | RCCB 63A 4P 30mA | 131.99 |  | 0
| ABB | ELCB 40A 4P 300mA | 115 |  | 0
| EATON2 | RCCB 40A 4P 100mA | 96.79 |  | 0
| EATON2 | RCCB 40A 4P 30mA | 109.56 |  | 0
| EATON2 | RCCB 40A 2P 100mA | 81.17 |  | 0
| EATON2 | RCCB 40A 2P 30mA | 96.48 |  | 0
| 0 | 160/4P 100mA ELCB | 400 |  | 0
| 0 | 40/4P 10mA ELCB | 0 |  | 0
| 0 | 32/4P 100mA ELCB | 0 |  | 0
| 0 | 20/4P 100mA ELCB | 0 |  | 0
| 0 | 20/SP 100mA ELCB | 40 |  | 0
|  | 0 | 0 |  | 0
| 0 | 500A TP ISO | 700 |  | 0
| 0 | 350A TP ISO | 450 |  | 0
| EATON1 | ISOLATOR 400A TP | 534.086 |  | 0
| EATON1 | ISOLATOR 300A TP | 523.278 |  | 0
| EATON1 | ISOLATOR 250A TP | 523.278 |  | 0
| EATON1 | ISOLATOR 200A TP | 422.996 |  | 0
| EATON1 | ISOLATOR 160A TP | 422.996 |  | 0
| EATON2 | ISOLATOR 125A TP | 49.749 |  | 0
| EATON2 | ISOLATOR 100A 4P | 49.77 |  | 0
| EATON2 | ISOLATOR 80A TP | 42.49 |  | 0
| EATON2 | ISOLATOR 63A 4P | 43.771 |  | 0
| EATON2 | ISOLATOR 40A 4P | 42.49 |  | 0
| EATON2 | ISOLATOR 40A TP | 28.77 |  | 0
| EATON2 | ISOLATOR 40A 2P | 23.569 |  | 0
| EATON2 | ISOLATOR 32A TPN | 35.077 |  | 0
|  | 0 | 0 |  | 0
| EATON2 | MCB (32-10)AA SP 10kA | 12.565 |  | 0
| EATON2 | MCB (32-10)AA TP 10kA | 53.536 |  | 0
|  | 0 | 0 |  | 0
| EATON1 | MCCB 1000A TP 50kA | 3832.703 |  | 0
| EATON2 | MCCB 800A TP 50kA | 2178.792 |  | 0
| EATON2 | MCCB 500A TP 50kA | 1133.797 |  | 0
| EATON2 | MCCB 400A TP 50kA | 978.306 |  | 0
| EATON2 | MCCB 350A TP 50kA | 895.132 |  | 0
| EATON2 | MCCB 300A TP 50kA | 895.832 |  | 0
| EATON2 | MCCB 250A TP 50kA | 528.738 |  | 0
| EATON2 | MCCB 200A TP 50kA | 508.382 |  | 0
| EATON2 | MCCB 100-40A TP 50kA | 216.377 |  | 0
| EATON2 | MCCB 400A TP 36kA | 931.728 |  | 0
| EATON2 | MCCB 350A TP 36kA | 852.488 |  | 0
| EATON2 | MCCB 250A TP 36kA | 488.075 |  | 0
| EATON2 | MCCB 250A TP 25KA | 447.412 |  | 0
| EATON2 | MCCB 200A TP 36kA | 467.747 |  | 0
| EATON2 | MCCB 200A TP 25KA | 427.084 |  | 0
| EATON2 | MCCB 160A TP 36kA | 345.821 |  | 0
| EATON2 | MCCB 160A TP 25KA | 313.775 |  | 0
| EATON2 | MCCB 125A TP 36kA | 231.903 | 1 | 231.903
| EATON2 | MCCB 125A TP 25kA | 273.287 |  | 0
| EATON2 | MCCB 100 - 20A TP 35kA | 171.759 |  | 0
| EATON2 | MCCB (100-40)A TP 25kA | 161.798 | 9 | 1456.182
| EATON1 | MCCB 100 - 40A SP 25kA | 130.403 |  | 0
| EATON2 | ELECTRICAL AND MECHANICAL INTERLOCK WITH BASIC PLATE | 2140 |  | 0
| 0 | GLAND PLATE | 0 |  | 0
| 0 | SPD | 500 |  | 0
| 0 | PMU WITH MODBUS | 2000 |  | 0
| 0 | ELECTRICAL AND MECHANICAL INTERLOCK w/o BASIC PLATE | 2140 |  | 0
| 0 | CHECK METER | 2250 | 1 | 0
| 0 | 160A 50KA TP MCCB | 635 |  | 0
| 0 | ACB COVER | 150 |  | 0
| 0 | ATS COMPONENTS | 0 |  | 0
|  | 0 | 0 |  | 0
| 0 | PADLOCK | 15 | 9 | 135
| 0 | BUSBAR | 160 |  | 0
| 0 | MPL | 350 |  | 0
| 0 | SIDE COVER | 315 |  | 0
| 0 | 2000*1000*800 | 1250 |  | 0
| 0 | THERMOSTAT | 30 |  | 0
| 0 | FILTER | 75 |  | 0
| 0 | FAN ALFA | 395 |  | 0
| 0 | FUSE LINK 125A | 10 |  | 0
| 0 | FUSE LINK 60A | 10 |  | 0
| 0 | FUSE BASE ETI | 35 |  | 0
| 0 | 50 KVAR CONTACTOR EPCOS | 340 |  | 0
| 0 | 25 KVAR CONTACTOR EPCOS | 120 |  | 0
| 0 | PFR EPCOS 12STEP | 690 |  | 0
| 0 | 50 KVAR REACTOR EPCOS | 1050 |  | 0
| 0 | 25 KVAR REACTOR EPCOS | 760 |  | 0
| 0 | 25 KVAR CAPCITOR EPCOS | 270 |  | 0
| 0 | 800 TP ISO ABB | 1010 |  | 0
|  | 0 | 0 |  | 0
|  | 0 | 0 |  | 0
| 0 | 125A 50AK TP MCCB | 550 |  | 0
| 0 | 20-100A 50KA TP MCCB | 345 |  | 0
| 0 | SIDE COVER | 315 |  | 0
| EATON1 | VFD 37KW | 6155.877 |  | 0
| EATON1 | VFD 22KW | 2991.94 |  | 0
| EATON1 | VFD 55KW | 10372.32 |  | 0
| 0 | 80A 4P ISO | 70 |  | 0
| 0 | 100 X 10 BB | 53 | 0 | 0
|  | 0 | 0 |  | 0
| 0 | METERING | 300 |  | 300
| 0 | ELS+ALARM | 200 |  | 0
| 0 | ELR+CBCT | 300 |  | 0
| EATON2 | TIMER OVER RIDE | 206 |  | 0
| 0 | UVR+TIMER | 130 |  | 0
| 0 | FORM 4 | 4000 |  | 0
| 0 | FORM 2B | 0 |  | 0
| 0 | ACCESSORIES | 3000 |  | 0
| 0 | 80*10 | 360 |  | 0
| 0 | 60*10 | 270 |  | 0
| 0 | 50*10 | 225 |  | 0
| 0 | 45*10 | 180 |  | 0
| 0 | 30*10 | 135 |  | 0
| 0 | 25*10 | 112.5 |  | 0
| 0 | 20*10 | 90 |  | 0
| 0 | 20*5 | 45 |  | 0
| 0 | 15*5 | 33.75 |  | 0
| 0 | 12*5 | 27 |  | 0
| 0 | ROTARY HANDLE 800A | 550 |  | 0
| 0 | ROTARY HANDLE 400/630 | 445 |  | 0
| 0 | ROTARY HANDLE 160/250A | 345 |  | 0
| 0 | ROTARY HANDLE 100A | 245 |  | 0
| 0 | 5.5+11KW S/D | 400 |  | 0
| 0 | DOL | 200 |  | 0
| EATON2 | SHUNT TRIP PROVISION | 430.82 |  | 0
| ALFANAR | 1400X800X300 | 1364 |  | 0
| ALFANAR | 2000x800x600 | 1350 |  | 0
| ALFANAR | 2000x600x600 | 1150 |  | 0
| ALFANAR | 2000X1000X600 | 1550 |  | 0
| ALFANAR | 1400X1200X400 | 2188 |  | 0
| ALFANAR | 1400X600X300 | 1142 |  | 0
| ALFANAR | 1200X800X300 | 660 |  | 0
| ALFANAR | 1200X600X300 | 772 | 1 | 772
| ALFANAR | 1000X600X300 | 593 |  | 0
| ALFANAR | 1000X800X250 | 505 |  | 0
| ALFANAR | 800X600X200 | 310 |  | 0
| 0 | 1R 16M | 102 |  | 0
| 0 | 2R 16M | 125 |  | 0
| 0 | 3R 16M | 158 |  | 0
| 0 | 4R 16M | 212 |  | 0
| 0 | 5R 16M | 252 |  | 0
| 0 | 4R 24M | 372 |  | 0
| 0 | 5R 24M | 435 |  | 0
| 0 | 6R 24M | 506 |  | 0
| 0 | 800A ATS | 0 |  | 0
| 0 | SMDB BUSBAR | 0 |  | 300
| EATON2 | MCCB - NON AUTO 63A | 274.092 |  | 0
| EATON2 | MCCB - NON AUTO 125A | 340.41 |  | 0
| EATON2 | MCCB - NON AUTO 400A | 1194.249 |  | 0
| EATON2 | MCCB - NON AUTO 200A | 676.081 |  | 0
|  | 0 | 0 |  | 0
|  | 0 | 0 |  | 0
| 0 | TOTAL | 0 |  | 3195.085
| 0 | LABOUR | 0 |  | 250
| 0 | SUM AFTER LABOUR | 0 |  | 3445.085
| 0 | NO OF UNITS | 0 |  | 1
| 0 | SUM AFTER NUMBER OF UNITS | 0 |  | 3445.085
| 0 | OVER HEAD | 0 |  | 1722.5425
| 0 | SUM AFTER OVERHEAD | 0 |  | 5167.6275
| 0 | TAX 5% | 0 |  | 258.3814
| 0 | SUM AFTER TAX | 0 |  | 5426.0089
| 0 | PROVISIONAL SUM 10% | 0 |  | 542.6009
| 0 | NET TOTAL | 0 |  | 5968.6098

## PFC.GF.01
back | BRAND | ITEM | PRICE | QTY | AMOUNT
| EATON2 | ACB 2500A 4P 65kA LSIG | 16082.717 |  | 0
list | EATON2 | ACB 1600A TP 50kA LSIG | 13265.77 |  | 0
| EATON1 | ACB 800A 4P 50kA LSIG | 11654.244 |  | 0
| EATON1 | ACB 1250A 4P 40kA LSI | 12582.927 |  | 0
| ABB | ELCB 100A 4P 100mA | 250 |  | 0
|  | 0 | 0 |  | 0
| EATON2 | RCCB 63A 4P 100mA | 117.02 |  | 0
| EATON2 | RCCB 63A 4P 30mA | 131.99 |  | 0
| ABB | ELCB 40A 4P 300mA | 115 |  | 0
| EATON2 | RCCB 40A 4P 100mA | 96.79 |  | 0
| EATON2 | RCCB 40A 4P 30mA | 109.56 |  | 0
| EATON2 | RCCB 40A 2P 100mA | 81.17 |  | 0
| EATON2 | RCCB 40A 2P 30mA | 96.48 |  | 0
| 0 | 160/4P 100mA ELCB | 400 |  | 0
| 0 | 40/4P 10mA ELCB | 0 |  | 0
| 0 | 32/4P 100mA ELCB | 0 |  | 0
| 0 | 20/4P 100mA ELCB | 0 |  | 0
| 0 | 20/SP 100mA ELCB | 40 |  | 0
|  | 0 | 0 |  | 0
| 0 | 500A TP ISO | 700 |  | 0
| 0 | 350A TP ISO | 450 |  | 0
| EATON1 | ISOLATOR 400A TP | 534.086 |  | 0
| EATON1 | ISOLATOR 300A TP | 523.278 |  | 0
| EATON1 | ISOLATOR 250A TP | 523.278 |  | 0
| EATON1 | ISOLATOR 200A TP | 422.996 |  | 0
| EATON1 | ISOLATOR 160A TP | 422.996 |  | 0
| EATON2 | ISOLATOR 125A TP | 49.749 |  | 0
| EATON2 | ISOLATOR 100A 4P | 49.77 |  | 0
| EATON2 | ISOLATOR 80A TP | 42.49 |  | 0
| EATON2 | ISOLATOR 63A 4P | 43.771 |  | 0
| EATON2 | ISOLATOR 40A 4P | 42.49 |  | 0
| EATON2 | ISOLATOR 40A TP | 28.77 |  | 0
| EATON2 | ISOLATOR 40A 2P | 23.569 |  | 0
| EATON2 | ISOLATOR 32A TPN | 35.077 |  | 0
|  | 0 | 0 |  | 0
| EATON2 | MCB (32-10)AA SP 10kA | 12.565 |  | 0
| EATON2 | MCB (32-10)AA TP 10kA | 53.536 |  | 0
|  | 0 | 0 |  | 0
| EATON1 | MCCB 1000A TP 50kA | 3832.703 |  | 0
| EATON2 | MCCB 800A TP 50kA | 2178.792 |  | 0
| EATON2 | MCCB 500A TP 50kA | 1133.797 |  | 0
| EATON2 | MCCB 400A TP 50kA | 978.306 |  | 0
| EATON2 | MCCB 350A TP 50kA | 895.132 |  | 0
| EATON2 | MCCB 300A TP 50kA | 895.832 |  | 0
| EATON2 | MCCB 250A TP 50kA | 528.738 |  | 0
| EATON2 | MCCB 200A TP 50kA | 508.382 |  | 0
| EATON2 | MCCB 100-40A TP 50kA | 216.377 |  | 0
| EATON2 | MCCB 400A TP 36kA | 931.728 |  | 0
| EATON2 | MCCB 350A TP 36kA | 852.488 |  | 0
| EATON2 | MCCB 250A TP 36kA | 488.075 |  | 0
| EATON2 | MCCB 250A TP 25KA | 447.412 |  | 0
| EATON2 | MCCB 200A TP 36kA | 467.747 |  | 0
| EATON2 | MCCB 200A TP 25KA | 427.084 |  | 0
| EATON2 | MCCB 160A TP 36kA | 345.821 |  | 0
| EATON2 | MCCB 160A TP 25KA | 313.775 |  | 0
| EATON2 | MCCB 125A TP 36kA | 231.903 |  | 0
| EATON2 | MCCB 125A TP 25kA | 273.287 |  | 0
| EATON2 | MCCB 100 - 20A TP 35kA | 171.759 |  | 0
| EATON2 | MCCB (100-40)A TP 25kA | 161.798 |  | 0
| EATON1 | MCCB 100 - 40A SP 25kA | 130.403 |  | 0
| EATON2 | ELECTRICAL AND MECHANICAL INTERLOCK WITH BASIC PLATE | 2140 |  | 0
| 0 | GLAND PLATE | 0 |  | 0
| 0 | SPD | 500 |  | 0
| 0 | PMU WITH MODBUS | 2000 |  | 0
| 0 | ELECTRICAL AND MECHANICAL INTERLOCK w/o BASIC PLATE | 2140 |  | 0
| 0 | CHECK METER | 2250 |  | 0
| 0 | 160A 50KA TP MCCB | 635 |  | 0
| 0 | ACB COVER | 150 |  | 0
| 0 | ATS COMPONENTS | 0 |  | 0
|  | 0 | 0 |  | 0
| 0 | PADLOCK | 15 |  | 0
| 0 | BUSBAR | 160 | 15 | 2400
| 0 | MPL | 350 | 1 | 350
| 0 | SIDE COVER | 315 | 1 | 315
| 0 | 2000*1000*800 | 1250 | 1 | 1250
| 0 | THERMOSTAT | 30 | 1 | 30
| 0 | FILTER | 75 | 1 | 75
| 0 | FAN ALFA | 395 | 1 | 395
| 0 | FUSE LINK 125A | 10 | 12 | 120
| 0 | FUSE LINK 60A | 10 | 6 | 60
| 0 | FUSE BASE ETI | 35 | 7 | 245
| 0 | 50 KVAR CONTACTOR EPCOS | 340 | 5 | 1700
| 0 | 25 KVAR CONTACTOR EPCOS | 120 | 2 | 240
| 0 | PFR EPCOS 12STEP | 690 | 1 | 690
| 0 | 50 KVAR REACTOR EPCOS | 1050 | 5 | 5250
| 0 | 25 KVAR REACTOR EPCOS | 760 | 2 | 1520
| 0 | 25 KVAR CAPCITOR EPCOS | 270 | 12 | 3240
| 0 | 800 TP ISO ABB | 1010 | 1 | 1010
|  | 0 | 0 |  | 0
|  | 0 | 0 |  | 0
| 0 | 125A 50AK TP MCCB | 550 |  | 0
| 0 | 20-100A 50KA TP MCCB | 345 |  | 0
| 0 | SIDE COVER | 315 |  | 0
| EATON1 | VFD 37KW | 6155.877 |  | 0
| EATON1 | VFD 22KW | 2991.94 |  | 0
| EATON1 | VFD 55KW | 10372.32 |  | 0
| 0 | 80A 4P ISO | 70 |  | 0
| 0 | 100 X 10 BB | 53 | 0 | 0
|  | 0 | 0 |  | 0
| 0 | METERING | 300 |  | 0
| 0 | ELS+ALARM | 200 |  | 0
| 0 | ELR+CBCT | 300 |  | 0
| EATON2 | TIMER OVER RIDE | 206 |  | 0
| 0 | UVR+TIMER | 130 |  | 0
| 0 | FORM 4 | 4000 |  | 0
| 0 | FORM 2B | 0 |  | 0
| 0 | ACCESSORIES | 3000 |  | 0
| 0 | 80*10 | 360 |  | 0
| 0 | 60*10 | 270 |  | 0
| 0 | 50*10 | 225 |  | 0
| 0 | 45*10 | 180 |  | 0
| 0 | 30*10 | 135 |  | 0
| 0 | 25*10 | 112.5 |  | 0 | EPCOS WITH HARMONIC PRICING DONE
| 0 | 20*10 | 90 |  | 0
| 0 | 20*5 | 45 |  | 0
| 0 | 15*5 | 33.75 |  | 0
| 0 | 12*5 | 27 |  | 0
| 0 | ROTARY HANDLE 800A | 550 |  | 0
| 0 | ROTARY HANDLE 400/630 | 445 |  | 0
| 0 | ROTARY HANDLE 160/250A | 345 |  | 0
| 0 | ROTARY HANDLE 100A | 245 |  | 0
| 0 | 5.5+11KW S/D | 400 |  | 0
| 0 | DOL | 200 |  | 0
| EATON2 | SHUNT TRIP PROVISION | 430.82 |  | 0
| ALFANAR | 1400X800X300 | 1364 |  | 0
| ALFANAR | 2000x800x600 | 1350 |  | 0
| ALFANAR | 2000x600x600 | 1150 |  | 0
| ALFANAR | 2000X1000X600 | 1550 |  | 0
| ALFANAR | 1400X1200X400 | 2188 |  | 0
| ALFANAR | 1400X600X300 | 1142 |  | 0
| ALFANAR | 1200X800X300 | 660 |  | 0
| ALFANAR | 1200X600X300 | 772 |  | 0
| ALFANAR | 1000X600X300 | 593 |  | 0
| ALFANAR | 1000X800X250 | 505 |  | 0
| ALFANAR | 800X600X200 | 310 |  | 0
| 0 | 1R 16M | 102 |  | 0
| 0 | 2R 16M | 125 |  | 0
| 0 | 3R 16M | 158 |  | 0
| 0 | 4R 16M | 212 |  | 0
| 0 | 5R 16M | 252 |  | 0
| 0 | 4R 24M | 372 |  | 0
| 0 | 5R 24M | 435 |  | 0
| 0 | 6R 24M | 506 |  | 0
| 0 | 800A ATS | 0 |  | 0
| 0 | SMDB BUSBAR | 0 |  | 0
| EATON2 | MCCB - NON AUTO 63A | 274.092 |  | 0
| EATON2 | MCCB - NON AUTO 125A | 340.41 |  | 0
| EATON2 | MCCB - NON AUTO 400A | 1194.249 |  | 0
| EATON2 | MCCB - NON AUTO 200A | 676.081 |  | 0
|  | 0 | 0 |  | 0
|  | 0 | 0 |  | 0
| 0 | TOTAL | 0 |  | 18890
| 0 | LABOUR | 0 |  | 1600
| 0 | SUM AFTER LABOUR | 0 |  | 20490
| 0 | NO OF UNITS | 0 |  | 1
| 0 | SUM AFTER NUMBER OF UNITS | 0 |  | 20490
| 0 | OVER HEAD | 0 |  | 10245
| 0 | SUM AFTER OVERHEAD | 0 |  | 30735
| 0 | TAX 5% | 0 |  | 1536.75
| 0 | SUM AFTER TAX | 0 |  | 32271.75
| 0 | PROVISIONAL SUM 10% | 0 |  | 3227.175
| 0 | NET TOTAL | 0 |  | 35498.925

## MDB2
back | BRAND | ITEM | PRICE | QTY | AMOUNT
| EATON2 | ACB 2500A 4P 65kA LSIG | 16082.717 | 2 | 32165.434
list | EATON2 | ACB 1600A TP 50kA LSIG | 13265.77 |  | 0
| EATON1 | ACB 800A 4P 50kA LSIG | 11654.244 | 1 | 11654.244 | ABB VARIANT IS NOT AVAILABLE
| EATON1 | ACB 1250A 4P 40kA LSI | 12582.927 | 2 | 25165.854
| ABB | ELCB 100A 4P 100mA | 250 |  | 0
|  | 0 | 0 |  | 0
| EATON2 | RCCB 63A 4P 100mA | 117.02 |  | 0
| EATON2 | RCCB 63A 4P 30mA | 131.99 |  | 0
| ABB | ELCB 40A 4P 300mA | 115 |  | 0
| EATON2 | RCCB 40A 4P 100mA | 96.79 |  | 0
| EATON2 | RCCB 40A 4P 30mA | 109.56 |  | 0
| EATON2 | RCCB 40A 2P 100mA | 81.17 |  | 0
| EATON2 | RCCB 40A 2P 30mA | 96.48 |  | 0
| 0 | 160/4P 100mA ELCB | 400 |  | 0
| 0 | 40/4P 10mA ELCB | 0 |  | 0
| 0 | 32/4P 100mA ELCB | 0 |  | 0
| 0 | 20/4P 100mA ELCB | 0 |  | 0
| 0 | 20/SP 100mA ELCB | 40 |  | 0
|  | 0 | 0 |  | 0
| 0 | 500A TP ISO | 700 |  | 0
| 0 | 350A TP ISO | 450 |  | 0
| EATON1 | ISOLATOR 400A TP | 534.086 |  | 0
| EATON1 | ISOLATOR 300A TP | 523.278 |  | 0
| EATON1 | ISOLATOR 250A TP | 523.278 |  | 0
| EATON1 | ISOLATOR 200A TP | 422.996 |  | 0
| EATON1 | ISOLATOR 160A TP | 422.996 |  | 0
| EATON2 | ISOLATOR 125A TP | 49.749 |  | 0
| EATON2 | ISOLATOR 100A 4P | 49.77 |  | 0
| EATON2 | ISOLATOR 80A TP | 42.49 |  | 0
| EATON2 | ISOLATOR 63A 4P | 43.771 |  | 0
| EATON2 | ISOLATOR 40A 4P | 42.49 |  | 0
| EATON2 | ISOLATOR 40A TP | 28.77 |  | 0
| EATON2 | ISOLATOR 40A 2P | 23.569 |  | 0
| EATON2 | ISOLATOR 32A TPN | 35.077 |  | 0
|  | 0 | 0 |  | 0
| EATON2 | MCB (32-10)AA SP 10kA | 12.565 |  | 0
| EATON2 | MCB (32-10)AA TP 10kA | 53.536 |  | 0
|  | 0 | 0 |  | 0
| EATON1 | MCCB 1000A TP 50kA | 3832.703 |  | 0
| EATON2 | MCCB 800A TP 50kA | 2178.792 |  | 0
| EATON2 | MCCB 500A TP 50kA | 1133.797 |  | 0
| EATON2 | MCCB 400A TP 50kA | 978.306 | 1 | 978.306
| EATON2 | MCCB 350A TP 50kA | 895.132 |  | 0
| EATON2 | MCCB 300A TP 50kA | 895.832 |  | 0
| EATON2 | MCCB 250A TP 50kA | 528.738 |  | 0
| EATON2 | MCCB 200A TP 50kA | 508.382 |  | 0
| EATON2 | MCCB 100-40A TP 50kA | 216.377 | 1 | 216.377
| EATON2 | MCCB 400A TP 36kA | 931.728 |  | 0
| EATON2 | MCCB 350A TP 36kA | 852.488 |  | 0
| EATON2 | MCCB 250A TP 36kA | 488.075 |  | 0
| EATON2 | MCCB 250A TP 25KA | 447.412 |  | 0
| EATON2 | MCCB 200A TP 36kA | 467.747 |  | 0
| EATON2 | MCCB 200A TP 25KA | 427.084 |  | 0
| EATON2 | MCCB 160A TP 36kA | 345.821 |  | 0
| EATON2 | MCCB 160A TP 25KA | 313.775 |  | 0
| EATON2 | MCCB 125A TP 36kA | 231.903 |  | 0
| EATON2 | MCCB 125A TP 25kA | 273.287 |  | 0
| EATON2 | MCCB 100 - 20A TP 35kA | 171.759 |  | 0
| EATON2 | MCCB (100-40)A TP 25kA | 161.798 |  | 0
| EATON1 | MCCB 100 - 40A SP 25kA | 130.403 |  | 0
| EATON2 | ELECTRICAL AND MECHANICAL INTERLOCK WITH BASIC PLATE | 2140 |  | 0
| 0 | GLAND PLATE | 0 | 1 | 0
| 0 | SPD | 500 |  | 0
| 0 | PMU WITH MODBUS | 2000 | 4 | 8000
| 0 | ELECTRICAL AND MECHANICAL INTERLOCK w/o BASIC PLATE | 2140 |  | 0
| 0 | CHECK METER | 2250 | 2 | 4500
| 0 | 160A 50KA TP MCCB | 635 |  | 0
| 0 | ACB COVER | 150 |  | 0
| 0 | ATS COMPONENTS | 0 |  | 0
|  | 0 | 0 |  | 0
| 0 | PADLOCK | 15 |  | 0
| 0 | BUSBAR | 160 |  | 0
| 0 | MPL | 350 |  | 0
| 0 | SIDE COVER | 315 |  | 0
| 0 | 2000*1000*800 | 1250 |  | 0
| 0 | THERMOSTAT | 30 |  | 0
| 0 | FILTER | 75 |  | 0
| 0 | FAN ALFA | 395 |  | 0
| 0 | FUSE LINK 125A | 10 |  | 0
| 0 | FUSE LINK 60A | 10 |  | 0
| 0 | FUSE BASE ETI | 35 |  | 0
| 0 | 50 KVAR CONTACTOR EPCOS | 340 |  | 0
| 0 | 25 KVAR CONTACTOR EPCOS | 120 |  | 0
| 0 | PFR EPCOS 12STEP | 690 |  | 0
| 0 | 50 KVAR REACTOR EPCOS | 1050 |  | 0
| 0 | 25 KVAR REACTOR EPCOS | 760 |  | 0
| 0 | 25 KVAR CAPCITOR EPCOS | 270 |  | 0
| 0 | 800 TP ISO ABB | 1010 |  | 0
|  | 0 | 0 |  | 0
|  | 0 | 0 |  | 0
| 0 | 125A 50AK TP MCCB | 550 |  | 0
| 0 | 20-100A 50KA TP MCCB | 345 |  | 0
| 0 | SIDE COVER | 315 |  | 0
| EATON1 | VFD 37KW | 6155.877 |  | 0
| EATON1 | VFD 22KW | 2991.94 |  | 0
| EATON1 | VFD 55KW | 10372.32 |  | 0
| 0 | 80A 4P ISO | 70 |  | 0
| 0 | 100 X 10 BB | 53 | 1090.395 | 57790.935
|  | 0 | 0 |  | 0
| 0 | METERING | 300 | 2 | 600
| 0 | ELS+ALARM | 200 |  | 0
| 0 | ELR+CBCT | 300 |  | 0
| EATON2 | TIMER OVER RIDE | 206 |  | 0
| 0 | UVR+TIMER | 130 |  | 0
| 0 | FORM 4 | 4000 | 4.4 | 17600
| 0 | FORM 2B | 0 |  | 0
| 0 | ACCESSORIES | 3000 |  | 0
| 0 | 80*10 | 360 |  | 0
| 0 | 60*10 | 270 |  | 0
| 0 | 50*10 | 225 |  | 0
| 0 | 45*10 | 180 |  | 0
| 0 | 30*10 | 135 |  | 0
| 0 | 25*10 | 112.5 |  | 0
| 0 | 20*10 | 90 |  | 0
| 0 | 20*5 | 45 |  | 0
| 0 | 15*5 | 33.75 |  | 0
| 0 | 12*5 | 27 |  | 0
| 0 | ROTARY HANDLE 800A | 550 |  | 0
| 0 | ROTARY HANDLE 400/630 | 445 |  | 0
| 0 | ROTARY HANDLE 160/250A | 345 |  | 0
| 0 | ROTARY HANDLE 100A | 245 |  | 0
| 0 | 5.5+11KW S/D | 400 |  | 0
| 0 | DOL | 200 |  | 0
| EATON2 | SHUNT TRIP PROVISION | 430.82 |  | 0
| ALFANAR | 1400X800X300 | 1364 |  | 0
| ALFANAR | 2000x800x600 | 1350 |  | 0
| ALFANAR | 2000x600x600 | 1150 |  | 0
| ALFANAR | 2000X1000X600 | 1550 |  | 0
| ALFANAR | 1400X1200X400 | 2188 |  | 0
| ALFANAR | 1400X600X300 | 1142 |  | 0
| ALFANAR | 1200X800X300 | 660 |  | 0
| ALFANAR | 1200X600X300 | 772 |  | 0
| ALFANAR | 1000X600X300 | 593 |  | 0
| ALFANAR | 1000X800X250 | 505 |  | 0
| ALFANAR | 800X600X200 | 310 |  | 0
| 0 | 1R 16M | 102 |  | 0
| 0 | 2R 16M | 125 |  | 0
| 0 | 3R 16M | 158 |  | 0
| 0 | 4R 16M | 212 |  | 0
| 0 | 5R 16M | 252 |  | 0
| 0 | 4R 24M | 372 |  | 0
| 0 | 5R 24M | 435 |  | 0
| 0 | 6R 24M | 506 |  | 0
| 0 | 800A ATS | 0 |  | 0
| 0 | SMDB BUSBAR | 0 |  | 0
| EATON2 | MCCB - NON AUTO 63A | 274.092 |  | 0
| EATON2 | MCCB - NON AUTO 125A | 340.41 |  | 0
| EATON2 | MCCB - NON AUTO 400A | 1194.249 |  | 0
| EATON2 | MCCB - NON AUTO 200A | 676.081 |  | 0
|  | 0 | 0 |  | 0
|  | 0 | 0 |  | 0
| 0 | TOTAL | 0 |  | 158671.15
| 0 | LABOUR | 0 |  | 5000
| 0 | SUM AFTER LABOUR | 0 |  | 163671.15
| 0 | NO OF UNITS | 0 |  | 1
| 0 | SUM AFTER NUMBER OF UNITS | 0 |  | 163671.15
| 0 | OVER HEAD | 0 |  | 81835.575
| 0 | SUM AFTER OVERHEAD | 0 |  | 245506.725
| 0 | TAX 5% | 0 |  | 12275.3363
| 0 | SUM AFTER TAX | 0 |  | 257782.0612
| 0 | PROVISIONAL SUM 10% | 0 |  | 25778.2061
| 0 | NET TOTAL | 0 |  | 283560.2674

## BB.03
back | BRAND | ITEM | PRICE | QTY | AMOUNT
| EATON2 | ACB 2500A 4P 65kA LSIG | 16082.717 |  | 0
list | EATON2 | ACB 1600A TP 50kA LSIG | 13265.77 |  | 0
| EATON1 | ACB 800A 4P 50kA LSIG | 11654.244 |  | 0
| EATON1 | ACB 1250A 4P 40kA LSI | 12582.927 |  | 0
| ABB | ELCB 100A 4P 100mA | 250 |  | 0
|  | 0 | 0 |  | 0
| EATON2 | RCCB 63A 4P 100mA | 117.02 |  | 0
| EATON2 | RCCB 63A 4P 30mA | 131.99 |  | 0
| ABB | ELCB 40A 4P 300mA | 115 |  | 0
| EATON2 | RCCB 40A 4P 100mA | 96.79 |  | 0
| EATON2 | RCCB 40A 4P 30mA | 109.56 |  | 0
| EATON2 | RCCB 40A 2P 100mA | 81.17 |  | 0
| EATON2 | RCCB 40A 2P 30mA | 96.48 |  | 0
| 0 | 160/4P 100mA ELCB | 400 |  | 0
| 0 | 40/4P 10mA ELCB | 0 |  | 0
| 0 | 32/4P 100mA ELCB | 0 |  | 0
| 0 | 20/4P 100mA ELCB | 0 |  | 0
| 0 | 20/SP 100mA ELCB | 40 |  | 0
|  | 0 | 0 |  | 0
| 0 | 500A TP ISO | 700 |  | 0
| 0 | 350A TP ISO | 450 |  | 0
| EATON1 | ISOLATOR 400A TP | 534.086 |  | 0
| EATON1 | ISOLATOR 300A TP | 523.278 |  | 0
| EATON1 | ISOLATOR 250A TP | 523.278 |  | 0
| EATON1 | ISOLATOR 200A TP | 422.996 |  | 0
| EATON1 | ISOLATOR 160A TP | 422.996 |  | 0
| EATON2 | ISOLATOR 125A TP | 49.749 | 11 | 547.239
| EATON2 | ISOLATOR 100A 4P | 49.77 |  | 0
| EATON2 | ISOLATOR 80A TP | 42.49 |  | 0
| EATON2 | ISOLATOR 63A 4P | 43.771 | 1 | 43.771
| EATON2 | ISOLATOR 40A 4P | 42.49 |  | 0
| EATON2 | ISOLATOR 40A TP | 28.77 |  | 0
| EATON2 | ISOLATOR 40A 2P | 23.569 |  | 0
| EATON2 | ISOLATOR 32A TPN | 35.077 |  | 0
|  | 0 | 0 |  | 0
| EATON2 | MCB (32-10)AA SP 10kA | 12.565 |  | 0
| EATON2 | MCB (32-10)AA TP 10kA | 53.536 |  | 0
|  | 0 | 0 |  | 0
| EATON1 | MCCB 1000A TP 50kA | 3832.703 |  | 0
| EATON2 | MCCB 800A TP 50kA | 2178.792 |  | 0
| EATON2 | MCCB 500A TP 50kA | 1133.797 |  | 0
| EATON2 | MCCB 400A TP 50kA | 978.306 |  | 0
| EATON2 | MCCB 350A TP 50kA | 895.132 |  | 0
| EATON2 | MCCB 300A TP 50kA | 895.832 |  | 0
| EATON2 | MCCB 250A TP 50kA | 528.738 |  | 0
| EATON2 | MCCB 200A TP 50kA | 508.382 |  | 0
| EATON2 | MCCB 100-40A TP 50kA | 216.377 |  | 0
| EATON2 | MCCB 400A TP 36kA | 931.728 |  | 0
| EATON2 | MCCB 350A TP 36kA | 852.488 |  | 0
| EATON2 | MCCB 250A TP 36kA | 488.075 |  | 0
| EATON2 | MCCB 250A TP 25KA | 447.412 |  | 0
| EATON2 | MCCB 200A TP 36kA | 467.747 |  | 0
| EATON2 | MCCB 200A TP 25KA | 427.084 |  | 0
| EATON2 | MCCB 160A TP 36kA | 345.821 |  | 0
| EATON2 | MCCB 160A TP 25KA | 313.775 |  | 0
| EATON2 | MCCB 125A TP 36kA | 231.903 |  | 0
| EATON2 | MCCB 125A TP 25kA | 273.287 |  | 0
| EATON2 | MCCB 100 - 20A TP 35kA | 171.759 |  | 0
| EATON2 | MCCB (100-40)A TP 25kA | 161.798 |  | 0
| EATON1 | MCCB 100 - 40A SP 25kA | 130.403 |  | 0
| EATON2 | ELECTRICAL AND MECHANICAL INTERLOCK WITH BASIC PLATE | 2140 |  | 0
| 0 | GLAND PLATE | 0 |  | 0
| 0 | SPD | 500 |  | 0
| 0 | PMU WITH MODBUS | 2000 |  | 0
| 0 | ELECTRICAL AND MECHANICAL INTERLOCK w/o BASIC PLATE | 2140 |  | 0
| 0 | CHECK METER | 2250 |  | 0
| 0 | 160A 50KA TP MCCB | 635 |  | 0
| 0 | ACB COVER | 150 |  | 0
| 0 | ATS COMPONENTS | 0 |  | 0
|  | 0 | 0 |  | 0
| 0 | PADLOCK | 15 |  | 0
| 0 | BUSBAR | 160 | 165 | 26400
| 0 | MPL | 350 |  | 0
| 0 | SIDE COVER | 315 |  | 0
| 0 | 2000*1000*800 | 1250 |  | 0
| 0 | THERMOSTAT | 30 |  | 0
| 0 | FILTER | 75 |  | 0
| 0 | FAN ALFA | 395 |  | 0
| 0 | FUSE LINK 125A | 10 |  | 0
| 0 | FUSE LINK 60A | 10 |  | 0
| 0 | FUSE BASE ETI | 35 |  | 0
| 0 | 50 KVAR CONTACTOR EPCOS | 340 |  | 0
| 0 | 25 KVAR CONTACTOR EPCOS | 120 |  | 0
| 0 | PFR EPCOS 12STEP | 690 |  | 0
| 0 | 50 KVAR REACTOR EPCOS | 1050 |  | 0
| 0 | 25 KVAR REACTOR EPCOS | 760 |  | 0
| 0 | 25 KVAR CAPCITOR EPCOS | 270 |  | 0
| 0 | 800 TP ISO ABB | 1010 |  | 0
|  | 0 | 0 |  | 0
|  | 0 | 0 |  | 0
| 0 | 125A 50AK TP MCCB | 550 |  | 0
| 0 | 20-100A 50KA TP MCCB | 345 |  | 0
| 0 | SIDE COVER | 315 |  | 0
| EATON1 | VFD 37KW | 6155.877 |  | 0
| EATON1 | VFD 22KW | 2991.94 |  | 0
| EATON1 | VFD 55KW | 10372.32 |  | 0
| 0 | 80A 4P ISO | 70 |  | 0
| 0 | 100 X 10 BB | 53 | 0 | 0
|  | 0 | 0 |  | 0
| 0 | METERING | 300 |  | 0
| 0 | ELS+ALARM | 200 |  | 0
| 0 | ELR+CBCT | 300 |  | 0
| EATON2 | TIMER OVER RIDE | 206 |  | 0
| 0 | UVR+TIMER | 130 |  | 0
| 0 | FORM 4 | 4000 |  | 0
| 0 | FORM 2B | 0 |  | 0
| 0 | ACCESSORIES | 3000 |  | 0
| 0 | 80*10 | 360 |  | 0
| 0 | 60*10 | 270 |  | 0
| 0 | 50*10 | 225 |  | 0
| 0 | 45*10 | 180 |  | 0
| 0 | 30*10 | 135 |  | 0
| 0 | 25*10 | 112.5 |  | 0
| 0 | 20*10 | 90 |  | 0
| 0 | 20*5 | 45 |  | 0
| 0 | 15*5 | 33.75 |  | 0
| 0 | 12*5 | 27 |  | 0
| 0 | ROTARY HANDLE 800A | 550 |  | 0
| 0 | ROTARY HANDLE 400/630 | 445 |  | 0
| 0 | ROTARY HANDLE 160/250A | 345 |  | 0
| 0 | ROTARY HANDLE 100A | 245 |  | 0
| 0 | 5.5+11KW S/D | 400 |  | 0
| 0 | DOL | 200 |  | 0
| EATON2 | SHUNT TRIP PROVISION | 430.82 |  | 0
| ALFANAR | 1400X800X300 | 1364 |  | 0
| ALFANAR | 2000x800x600 | 1350 |  | 0
| ALFANAR | 2000x600x600 | 1150 |  | 0
| ALFANAR | 2000X1000X600 | 1550 |  | 0
| ALFANAR | 1400X1200X400 | 2188 |  | 0
| ALFANAR | 1400X600X300 | 1142 |  | 0
| ALFANAR | 1200X800X300 | 660 |  | 0
| ALFANAR | 1200X600X300 | 772 |  | 0
| ALFANAR | 1000X600X300 | 593 |  | 0
| ALFANAR | 1000X800X250 | 505 |  | 0
| ALFANAR | 800X600X200 | 310 |  | 0
| 0 | 1R 16M | 102 |  | 0
| 0 | 2R 16M | 125 |  | 0
| 0 | 3R 16M | 158 |  | 0
| 0 | 4R 16M | 212 |  | 0
| 0 | 5R 16M | 252 |  | 0
| 0 | 4R 24M | 372 |  | 0
| 0 | 5R 24M | 435 |  | 0
| 0 | 6R 24M | 506 |  | 0
| 0 | 800A ATS | 0 |  | 0
| 0 | SMDB BUSBAR | 0 |  | 0
| EATON2 | MCCB - NON AUTO 63A | 274.092 |  | 0
| EATON2 | MCCB - NON AUTO 125A | 340.41 |  | 0
| EATON2 | MCCB - NON AUTO 400A | 1194.249 |  | 0
| EATON2 | MCCB - NON AUTO 200A | 676.081 |  | 0
|  | 0 | 0 |  | 0
|  | 0 | 0 |  | 0
| 0 | TOTAL | 0 |  | 26991.01
| 0 | LABOUR | 0 |  | 0
| 0 | SUM AFTER LABOUR | 0 |  | 26991.01
| 0 | NO OF UNITS | 0 |  | 1
| 0 | SUM AFTER NUMBER OF UNITS | 0 |  | 26991.01
| 0 | OVER HEAD | 0 |  | 13495.505
| 0 | SUM AFTER OVERHEAD | 0 |  | 40486.515
| 0 | TAX 5% | 0 |  | 2024.3257
| 0 | SUM AFTER TAX | 0 |  | 42510.8408
| 0 | PROVISIONAL SUM 10% | 0 |  | 4251.0841
| 0 | NET TOTAL | 0 |  | 46761.9248

## BB.04
back | BRAND | ITEM | PRICE | QTY | AMOUNT
| EATON2 | ACB 2500A 4P 65kA LSIG | 16082.717 |  | 0
list | EATON2 | ACB 1600A TP 50kA LSIG | 13265.77 |  | 0
| EATON1 | ACB 800A 4P 50kA LSIG | 11654.244 |  | 0
| EATON1 | ACB 1250A 4P 40kA LSI | 12582.927 |  | 0
| ABB | ELCB 100A 4P 100mA | 250 |  | 0
|  | 0 | 0 |  | 0
| EATON2 | RCCB 63A 4P 100mA | 117.02 |  | 0
| EATON2 | RCCB 63A 4P 30mA | 131.99 |  | 0
| ABB | ELCB 40A 4P 300mA | 115 |  | 0
| EATON2 | RCCB 40A 4P 100mA | 96.79 |  | 0
| EATON2 | RCCB 40A 4P 30mA | 109.56 |  | 0
| EATON2 | RCCB 40A 2P 100mA | 81.17 |  | 0
| EATON2 | RCCB 40A 2P 30mA | 96.48 |  | 0
| 0 | 160/4P 100mA ELCB | 400 |  | 0
| 0 | 40/4P 10mA ELCB | 0 |  | 0
| 0 | 32/4P 100mA ELCB | 0 |  | 0
| 0 | 20/4P 100mA ELCB | 0 |  | 0
| 0 | 20/SP 100mA ELCB | 40 |  | 0
|  | 0 | 0 |  | 0
| 0 | 500A TP ISO | 700 |  | 0
| 0 | 350A TP ISO | 450 |  | 0
| EATON1 | ISOLATOR 400A TP | 534.086 |  | 0
| EATON1 | ISOLATOR 300A TP | 523.278 |  | 0
| EATON1 | ISOLATOR 250A TP | 523.278 |  | 0
| EATON1 | ISOLATOR 200A TP | 422.996 |  | 0
| EATON1 | ISOLATOR 160A TP | 422.996 |  | 0
| EATON2 | ISOLATOR 125A TP | 49.749 | 12 | 596.988
| EATON2 | ISOLATOR 100A 4P | 49.77 |  | 0
| EATON2 | ISOLATOR 80A TP | 42.49 |  | 0
| EATON2 | ISOLATOR 63A 4P | 43.771 |  | 0
| EATON2 | ISOLATOR 40A 4P | 42.49 |  | 0
| EATON2 | ISOLATOR 40A TP | 28.77 |  | 0
| EATON2 | ISOLATOR 40A 2P | 23.569 |  | 0
| EATON2 | ISOLATOR 32A TPN | 35.077 |  | 0
|  | 0 | 0 |  | 0
| EATON2 | MCB (32-10)AA SP 10kA | 12.565 |  | 0
| EATON2 | MCB (32-10)AA TP 10kA | 53.536 |  | 0
|  | 0 | 0 |  | 0
| EATON1 | MCCB 1000A TP 50kA | 3832.703 |  | 0
| EATON2 | MCCB 800A TP 50kA | 2178.792 |  | 0
| EATON2 | MCCB 500A TP 50kA | 1133.797 |  | 0
| EATON2 | MCCB 400A TP 50kA | 978.306 |  | 0
| EATON2 | MCCB 350A TP 50kA | 895.132 |  | 0
| EATON2 | MCCB 300A TP 50kA | 895.832 |  | 0
| EATON2 | MCCB 250A TP 50kA | 528.738 |  | 0
| EATON2 | MCCB 200A TP 50kA | 508.382 |  | 0
| EATON2 | MCCB 100-40A TP 50kA | 216.377 |  | 0
| EATON2 | MCCB 400A TP 36kA | 931.728 |  | 0
| EATON2 | MCCB 350A TP 36kA | 852.488 |  | 0
| EATON2 | MCCB 250A TP 36kA | 488.075 |  | 0
| EATON2 | MCCB 250A TP 25KA | 447.412 |  | 0
| EATON2 | MCCB 200A TP 36kA | 467.747 |  | 0
| EATON2 | MCCB 200A TP 25KA | 427.084 |  | 0
| EATON2 | MCCB 160A TP 36kA | 345.821 |  | 0
| EATON2 | MCCB 160A TP 25KA | 313.775 |  | 0
| EATON2 | MCCB 125A TP 36kA | 231.903 |  | 0
| EATON2 | MCCB 125A TP 25kA | 273.287 |  | 0
| EATON2 | MCCB 100 - 20A TP 35kA | 171.759 |  | 0
| EATON2 | MCCB (100-40)A TP 25kA | 161.798 |  | 0
| EATON1 | MCCB 100 - 40A SP 25kA | 130.403 |  | 0
| EATON2 | ELECTRICAL AND MECHANICAL INTERLOCK WITH BASIC PLATE | 2140 |  | 0
| 0 | GLAND PLATE | 0 |  | 0
| 0 | SPD | 500 |  | 0
| 0 | PMU WITH MODBUS | 2000 |  | 0
| 0 | ELECTRICAL AND MECHANICAL INTERLOCK w/o BASIC PLATE | 2140 |  | 0
| 0 | CHECK METER | 2250 |  | 0
| 0 | 160A 50KA TP MCCB | 635 |  | 0
| 0 | ACB COVER | 150 |  | 0
| 0 | ATS COMPONENTS | 0 |  | 0
|  | 0 | 0 |  | 0
| 0 | PADLOCK | 15 |  | 0
| 0 | BUSBAR | 160 | 85.8 | 13728
| 0 | MPL | 350 |  | 0
| 0 | SIDE COVER | 315 |  | 0
| 0 | 2000*1000*800 | 1250 |  | 0
| 0 | THERMOSTAT | 30 |  | 0
| 0 | FILTER | 75 |  | 0
| 0 | FAN ALFA | 395 |  | 0
| 0 | FUSE LINK 125A | 10 |  | 0
| 0 | FUSE LINK 60A | 10 |  | 0
| 0 | FUSE BASE ETI | 35 |  | 0
| 0 | 50 KVAR CONTACTOR EPCOS | 340 |  | 0
| 0 | 25 KVAR CONTACTOR EPCOS | 120 |  | 0
| 0 | PFR EPCOS 12STEP | 690 |  | 0
| 0 | 50 KVAR REACTOR EPCOS | 1050 |  | 0
| 0 | 25 KVAR REACTOR EPCOS | 760 |  | 0
| 0 | 25 KVAR CAPCITOR EPCOS | 270 |  | 0
| 0 | 800 TP ISO ABB | 1010 |  | 0
|  | 0 | 0 |  | 0
|  | 0 | 0 |  | 0
| 0 | 125A 50AK TP MCCB | 550 |  | 0
| 0 | 20-100A 50KA TP MCCB | 345 |  | 0
| 0 | SIDE COVER | 315 |  | 0
| EATON1 | VFD 37KW | 6155.877 |  | 0
| EATON1 | VFD 22KW | 2991.94 |  | 0
| EATON1 | VFD 55KW | 10372.32 |  | 0
| 0 | 80A 4P ISO | 70 |  | 0
| 0 | 100 X 10 BB | 53 | 0 | 0
|  | 0 | 0 |  | 0
| 0 | METERING | 300 |  | 0
| 0 | ELS+ALARM | 200 |  | 0
| 0 | ELR+CBCT | 300 |  | 0
| EATON2 | TIMER OVER RIDE | 206 |  | 0
| 0 | UVR+TIMER | 130 |  | 0
| 0 | FORM 4 | 4000 |  | 0
| 0 | FORM 2B | 0 |  | 0
| 0 | ACCESSORIES | 3000 |  | 0
| 0 | 80*10 | 360 |  | 0
| 0 | 60*10 | 270 |  | 0
| 0 | 50*10 | 225 |  | 0
| 0 | 45*10 | 180 |  | 0
| 0 | 30*10 | 135 |  | 0
| 0 | 25*10 | 112.5 |  | 0
| 0 | 20*10 | 90 |  | 0
| 0 | 20*5 | 45 |  | 0
| 0 | 15*5 | 33.75 |  | 0
| 0 | 12*5 | 27 |  | 0
| 0 | ROTARY HANDLE 800A | 550 |  | 0
| 0 | ROTARY HANDLE 400/630 | 445 |  | 0
| 0 | ROTARY HANDLE 160/250A | 345 |  | 0
| 0 | ROTARY HANDLE 100A | 245 |  | 0
| 0 | 5.5+11KW S/D | 400 |  | 0
| 0 | DOL | 200 |  | 0
| EATON2 | SHUNT TRIP PROVISION | 430.82 |  | 0
| ALFANAR | 1400X800X300 | 1364 |  | 0
| ALFANAR | 2000x800x600 | 1350 |  | 0
| ALFANAR | 2000x600x600 | 1150 |  | 0
| ALFANAR | 2000X1000X600 | 1550 |  | 0
| ALFANAR | 1400X1200X400 | 2188 |  | 0
| ALFANAR | 1400X600X300 | 1142 |  | 0
| ALFANAR | 1200X800X300 | 660 |  | 0
| ALFANAR | 1200X600X300 | 772 |  | 0
| ALFANAR | 1000X600X300 | 593 |  | 0
| ALFANAR | 1000X800X250 | 505 |  | 0
| ALFANAR | 800X600X200 | 310 |  | 0
| 0 | 1R 16M | 102 |  | 0
| 0 | 2R 16M | 125 |  | 0
| 0 | 3R 16M | 158 |  | 0
| 0 | 4R 16M | 212 |  | 0
| 0 | 5R 16M | 252 |  | 0
| 0 | 4R 24M | 372 |  | 0
| 0 | 5R 24M | 435 |  | 0
| 0 | 6R 24M | 506 |  | 0
| 0 | 800A ATS | 0 |  | 0
| 0 | SMDB BUSBAR | 0 |  | 0
| EATON2 | MCCB - NON AUTO 63A | 274.092 |  | 0
| EATON2 | MCCB - NON AUTO 125A | 340.41 |  | 0
| EATON2 | MCCB - NON AUTO 400A | 1194.249 |  | 0
| EATON2 | MCCB - NON AUTO 200A | 676.081 |  | 0
|  | 0 | 0 |  | 0
|  | 0 | 0 |  | 0
| 0 | TOTAL | 0 |  | 14324.988
| 0 | LABOUR | 0 |  | 0
| 0 | SUM AFTER LABOUR | 0 |  | 14324.988
| 0 | NO OF UNITS | 0 |  | 1
| 0 | SUM AFTER NUMBER OF UNITS | 0 |  | 14324.988
| 0 | OVER HEAD | 0 |  | 7162.494
| 0 | SUM AFTER OVERHEAD | 0 |  | 21487.482
| 0 | TAX 5% | 0 |  | 1074.3741
| 0 | SUM AFTER TAX | 0 |  | 22561.8561
| 0 | PROVISIONAL SUM 10% | 0 |  | 2256.1856
| 0 | NET TOTAL | 0 |  | 24818.0417

## SMDB.TN.L24
back | BRAND | ITEM | PRICE | QTY | AMOUNT
| EATON2 | ACB 2500A 4P 65kA LSIG | 16082.717 |  | 0
list | EATON2 | ACB 1600A TP 50kA LSIG | 13265.77 |  | 0
| EATON1 | ACB 800A 4P 50kA LSIG | 11654.244 |  | 0
| EATON1 | ACB 1250A 4P 40kA LSI | 12582.927 |  | 0
| ABB | ELCB 100A 4P 100mA | 250 |  | 0
|  | 0 | 0 |  | 0
| EATON2 | RCCB 63A 4P 100mA | 117.02 |  | 0
| EATON2 | RCCB 63A 4P 30mA | 131.99 |  | 0
| ABB | ELCB 40A 4P 300mA | 115 |  | 0
| EATON2 | RCCB 40A 4P 100mA | 96.79 |  | 0
| EATON2 | RCCB 40A 4P 30mA | 109.56 |  | 0
| EATON2 | RCCB 40A 2P 100mA | 81.17 |  | 0
| EATON2 | RCCB 40A 2P 30mA | 96.48 |  | 0
| 0 | 160/4P 100mA ELCB | 400 |  | 0
| 0 | 40/4P 10mA ELCB | 0 |  | 0
| 0 | 32/4P 100mA ELCB | 0 |  | 0
| 0 | 20/4P 100mA ELCB | 0 |  | 0
| 0 | 20/SP 100mA ELCB | 40 |  | 0
|  | 0 | 0 |  | 0
| 0 | 500A TP ISO | 700 |  | 0
| 0 | 350A TP ISO | 450 |  | 0
| EATON1 | ISOLATOR 400A TP | 534.086 |  | 0
| EATON1 | ISOLATOR 300A TP | 523.278 |  | 0
| EATON1 | ISOLATOR 250A TP | 523.278 |  | 0
| EATON1 | ISOLATOR 200A TP | 422.996 |  | 0
| EATON1 | ISOLATOR 160A TP | 422.996 |  | 0
| EATON2 | ISOLATOR 125A TP | 49.749 |  | 0
| EATON2 | ISOLATOR 100A 4P | 49.77 |  | 0
| EATON2 | ISOLATOR 80A TP | 42.49 |  | 0
| EATON2 | ISOLATOR 63A 4P | 43.771 |  | 0
| EATON2 | ISOLATOR 40A 4P | 42.49 |  | 0
| EATON2 | ISOLATOR 40A TP | 28.77 |  | 0
| EATON2 | ISOLATOR 40A 2P | 23.569 |  | 0
| EATON2 | ISOLATOR 32A TPN | 35.077 |  | 0
|  | 0 | 0 |  | 0
| EATON2 | MCB (32-10)AA SP 10kA | 12.565 |  | 0
| EATON2 | MCB (32-10)AA TP 10kA | 53.536 |  | 0
|  | 0 | 0 |  | 0
| EATON1 | MCCB 1000A TP 50kA | 3832.703 |  | 0
| EATON2 | MCCB 800A TP 50kA | 2178.792 |  | 0
| EATON2 | MCCB 500A TP 50kA | 1133.797 |  | 0
| EATON2 | MCCB 400A TP 50kA | 978.306 |  | 0
| EATON2 | MCCB 350A TP 50kA | 895.132 |  | 0
| EATON2 | MCCB 300A TP 50kA | 895.832 |  | 0
| EATON2 | MCCB 250A TP 50kA | 528.738 |  | 0
| EATON2 | MCCB 200A TP 50kA | 508.382 |  | 0
| EATON2 | MCCB 100-40A TP 50kA | 216.377 |  | 0
| EATON2 | MCCB 400A TP 36kA | 931.728 |  | 0
| EATON2 | MCCB 350A TP 36kA | 852.488 |  | 0
| EATON2 | MCCB 250A TP 36kA | 488.075 |  | 0
| EATON2 | MCCB 250A TP 25KA | 447.412 |  | 0
| EATON2 | MCCB 200A TP 36kA | 467.747 |  | 0
| EATON2 | MCCB 200A TP 25KA | 427.084 |  | 0
| EATON2 | MCCB 160A TP 36kA | 345.821 |  | 0
| EATON2 | MCCB 160A TP 25KA | 313.775 |  | 0
| EATON2 | MCCB 125A TP 36kA | 231.903 | 1 | 231.903
| EATON2 | MCCB 125A TP 25kA | 273.287 |  | 0
| EATON2 | MCCB 100 - 20A TP 35kA | 171.759 |  | 0
| EATON2 | MCCB (100-40)A TP 25kA | 161.798 | 9 | 1456.182
| EATON1 | MCCB 100 - 40A SP 25kA | 130.403 |  | 0
| EATON2 | ELECTRICAL AND MECHANICAL INTERLOCK WITH BASIC PLATE | 2140 |  | 0
| 0 | GLAND PLATE | 0 |  | 0
| 0 | SPD | 500 |  | 0
| 0 | PMU WITH MODBUS | 2000 |  | 0
| 0 | ELECTRICAL AND MECHANICAL INTERLOCK w/o BASIC PLATE | 2140 |  | 0
| 0 | CHECK METER | 2250 | 1 | 0
| 0 | 160A 50KA TP MCCB | 635 |  | 0
| 0 | ACB COVER | 150 |  | 0
| 0 | ATS COMPONENTS | 0 |  | 0
|  | 0 | 0 |  | 0
| 0 | PADLOCK | 15 | 9 | 135
| 0 | BUSBAR | 160 |  | 0
| 0 | MPL | 350 |  | 0
| 0 | SIDE COVER | 315 |  | 0
| 0 | 2000*1000*800 | 1250 |  | 0
| 0 | THERMOSTAT | 30 |  | 0
| 0 | FILTER | 75 |  | 0
| 0 | FAN ALFA | 395 |  | 0
| 0 | FUSE LINK 125A | 10 |  | 0
| 0 | FUSE LINK 60A | 10 |  | 0
| 0 | FUSE BASE ETI | 35 |  | 0
| 0 | 50 KVAR CONTACTOR EPCOS | 340 |  | 0
| 0 | 25 KVAR CONTACTOR EPCOS | 120 |  | 0
| 0 | PFR EPCOS 12STEP | 690 |  | 0
| 0 | 50 KVAR REACTOR EPCOS | 1050 |  | 0
| 0 | 25 KVAR REACTOR EPCOS | 760 |  | 0
| 0 | 25 KVAR CAPCITOR EPCOS | 270 |  | 0
| 0 | 800 TP ISO ABB | 1010 |  | 0
|  | 0 | 0 |  | 0
|  | 0 | 0 |  | 0
| 0 | 125A 50AK TP MCCB | 550 |  | 0
| 0 | 20-100A 50KA TP MCCB | 345 |  | 0
| 0 | SIDE COVER | 315 |  | 0
| EATON1 | VFD 37KW | 6155.877 |  | 0
| EATON1 | VFD 22KW | 2991.94 |  | 0
| EATON1 | VFD 55KW | 10372.32 |  | 0
| 0 | 80A 4P ISO | 70 |  | 0
| 0 | 100 X 10 BB | 53 | 0 | 0
|  | 0 | 0 |  | 0
| 0 | METERING | 300 |  | 300
| 0 | ELS+ALARM | 200 |  | 0
| 0 | ELR+CBCT | 300 |  | 0
| EATON2 | TIMER OVER RIDE | 206 |  | 0
| 0 | UVR+TIMER | 130 |  | 0
| 0 | FORM 4 | 4000 |  | 0
| 0 | FORM 2B | 0 |  | 0
| 0 | ACCESSORIES | 3000 |  | 0
| 0 | 80*10 | 360 |  | 0
| 0 | 60*10 | 270 |  | 0
| 0 | 50*10 | 225 |  | 0
| 0 | 45*10 | 180 |  | 0
| 0 | 30*10 | 135 |  | 0
| 0 | 25*10 | 112.5 |  | 0
| 0 | 20*10 | 90 |  | 0
| 0 | 20*5 | 45 |  | 0
| 0 | 15*5 | 33.75 |  | 0
| 0 | 12*5 | 27 |  | 0
| 0 | ROTARY HANDLE 800A | 550 |  | 0
| 0 | ROTARY HANDLE 400/630 | 445 |  | 0
| 0 | ROTARY HANDLE 160/250A | 345 |  | 0
| 0 | ROTARY HANDLE 100A | 245 |  | 0
| 0 | 5.5+11KW S/D | 400 |  | 0
| 0 | DOL | 200 |  | 0
| EATON2 | SHUNT TRIP PROVISION | 430.82 |  | 0
| ALFANAR | 1400X800X300 | 1364 |  | 0
| ALFANAR | 2000x800x600 | 1350 |  | 0
| ALFANAR | 2000x600x600 | 1150 |  | 0
| ALFANAR | 2000X1000X600 | 1550 |  | 0
| ALFANAR | 1400X1200X400 | 2188 |  | 0
| ALFANAR | 1400X600X300 | 1142 |  | 0
| ALFANAR | 1200X800X300 | 660 |  | 0
| ALFANAR | 1200X600X300 | 772 | 1 | 772
| ALFANAR | 1000X600X300 | 593 |  | 0
| ALFANAR | 1000X800X250 | 505 |  | 0
| ALFANAR | 800X600X200 | 310 |  | 0
| 0 | 1R 16M | 102 |  | 0
| 0 | 2R 16M | 125 |  | 0
| 0 | 3R 16M | 158 |  | 0
| 0 | 4R 16M | 212 |  | 0
| 0 | 5R 16M | 252 |  | 0
| 0 | 4R 24M | 372 |  | 0
| 0 | 5R 24M | 435 |  | 0
| 0 | 6R 24M | 506 |  | 0
| 0 | 800A ATS | 0 |  | 0
| 0 | SMDB BUSBAR | 0 |  | 300
| EATON2 | MCCB - NON AUTO 63A | 274.092 |  | 0
| EATON2 | MCCB - NON AUTO 125A | 340.41 |  | 0
| EATON2 | MCCB - NON AUTO 400A | 1194.249 |  | 0
| EATON2 | MCCB - NON AUTO 200A | 676.081 |  | 0
|  | 0 | 0 |  | 0
|  | 0 | 0 |  | 0
| 0 | TOTAL | 0 |  | 3195.085
| 0 | LABOUR | 0 |  | 250
| 0 | SUM AFTER LABOUR | 0 |  | 3445.085
| 0 | NO OF UNITS | 0 |  | 1
| 0 | SUM AFTER NUMBER OF UNITS | 0 |  | 3445.085
| 0 | OVER HEAD | 0 |  | 1722.5425
| 0 | SUM AFTER OVERHEAD | 0 |  | 5167.6275
| 0 | TAX 5% | 0 |  | 258.3814
| 0 | SUM AFTER TAX | 0 |  | 5426.0089
| 0 | PROVISIONAL SUM 10% | 0 |  | 542.6009
| 0 | NET TOTAL | 0 |  | 5968.6098

## SMDB.TN.L23
back | BRAND | ITEM | PRICE | QTY | AMOUNT
| EATON2 | ACB 2500A 4P 65kA LSIG | 16082.717 |  | 0
list | EATON2 | ACB 1600A TP 50kA LSIG | 13265.77 |  | 0
| EATON1 | ACB 800A 4P 50kA LSIG | 11654.244 |  | 0
| EATON1 | ACB 1250A 4P 40kA LSI | 12582.927 |  | 0
| ABB | ELCB 100A 4P 100mA | 250 |  | 0
|  | 0 | 0 |  | 0
| EATON2 | RCCB 63A 4P 100mA | 117.02 |  | 0
| EATON2 | RCCB 63A 4P 30mA | 131.99 |  | 0
| ABB | ELCB 40A 4P 300mA | 115 |  | 0
| EATON2 | RCCB 40A 4P 100mA | 96.79 |  | 0
| EATON2 | RCCB 40A 4P 30mA | 109.56 |  | 0
| EATON2 | RCCB 40A 2P 100mA | 81.17 |  | 0
| EATON2 | RCCB 40A 2P 30mA | 96.48 |  | 0
| 0 | 160/4P 100mA ELCB | 400 |  | 0
| 0 | 40/4P 10mA ELCB | 0 |  | 0
| 0 | 32/4P 100mA ELCB | 0 |  | 0
| 0 | 20/4P 100mA ELCB | 0 |  | 0
| 0 | 20/SP 100mA ELCB | 40 |  | 0
|  | 0 | 0 |  | 0
| 0 | 500A TP ISO | 700 |  | 0
| 0 | 350A TP ISO | 450 |  | 0
| EATON1 | ISOLATOR 400A TP | 534.086 |  | 0
| EATON1 | ISOLATOR 300A TP | 523.278 |  | 0
| EATON1 | ISOLATOR 250A TP | 523.278 |  | 0
| EATON1 | ISOLATOR 200A TP | 422.996 |  | 0
| EATON1 | ISOLATOR 160A TP | 422.996 |  | 0
| EATON2 | ISOLATOR 125A TP | 49.749 |  | 0
| EATON2 | ISOLATOR 100A 4P | 49.77 |  | 0
| EATON2 | ISOLATOR 80A TP | 42.49 |  | 0
| EATON2 | ISOLATOR 63A 4P | 43.771 |  | 0
| EATON2 | ISOLATOR 40A 4P | 42.49 |  | 0
| EATON2 | ISOLATOR 40A TP | 28.77 |  | 0
| EATON2 | ISOLATOR 40A 2P | 23.569 |  | 0
| EATON2 | ISOLATOR 32A TPN | 35.077 |  | 0
|  | 0 | 0 |  | 0
| EATON2 | MCB (32-10)AA SP 10kA | 12.565 |  | 0
| EATON2 | MCB (32-10)AA TP 10kA | 53.536 |  | 0
|  | 0 | 0 |  | 0
| EATON1 | MCCB 1000A TP 50kA | 3832.703 |  | 0
| EATON2 | MCCB 800A TP 50kA | 2178.792 |  | 0
| EATON2 | MCCB 500A TP 50kA | 1133.797 |  | 0
| EATON2 | MCCB 400A TP 50kA | 978.306 |  | 0
| EATON2 | MCCB 350A TP 50kA | 895.132 |  | 0
| EATON2 | MCCB 300A TP 50kA | 895.832 |  | 0
| EATON2 | MCCB 250A TP 50kA | 528.738 |  | 0
| EATON2 | MCCB 200A TP 50kA | 508.382 |  | 0
| EATON2 | MCCB 100-40A TP 50kA | 216.377 |  | 0
| EATON2 | MCCB 400A TP 36kA | 931.728 |  | 0
| EATON2 | MCCB 350A TP 36kA | 852.488 |  | 0
| EATON2 | MCCB 250A TP 36kA | 488.075 |  | 0
| EATON2 | MCCB 250A TP 25KA | 447.412 |  | 0
| EATON2 | MCCB 200A TP 36kA | 467.747 |  | 0
| EATON2 | MCCB 200A TP 25KA | 427.084 |  | 0
| EATON2 | MCCB 160A TP 36kA | 345.821 |  | 0
| EATON2 | MCCB 160A TP 25KA | 313.775 |  | 0
| EATON2 | MCCB 125A TP 36kA | 231.903 |  | 0
| EATON2 | MCCB 125A TP 25kA | 273.287 |  | 0
| EATON2 | MCCB 100 - 20A TP 35kA | 171.759 |  | 0
| EATON2 | MCCB (100-40)A TP 25kA | 161.798 | 5 | 808.99
| EATON1 | MCCB 100 - 40A SP 25kA | 130.403 |  | 0
| EATON2 | ELECTRICAL AND MECHANICAL INTERLOCK WITH BASIC PLATE | 2140 |  | 0
| 0 | GLAND PLATE | 0 |  | 0
| 0 | SPD | 500 |  | 0
| 0 | PMU WITH MODBUS | 2000 |  | 0
| 0 | ELECTRICAL AND MECHANICAL INTERLOCK w/o BASIC PLATE | 2140 |  | 0
| 0 | CHECK METER | 2250 |  | 0
| 0 | 160A 50KA TP MCCB | 635 |  | 0
| 0 | ACB COVER | 150 |  | 0
| 0 | ATS COMPONENTS | 0 |  | 0
|  | 0 | 0 |  | 0
| 0 | PADLOCK | 15 | 4 | 60
| 0 | BUSBAR | 160 |  | 0
| 0 | MPL | 350 |  | 0
| 0 | SIDE COVER | 315 |  | 0
| 0 | 2000*1000*800 | 1250 |  | 0
| 0 | THERMOSTAT | 30 |  | 0
| 0 | FILTER | 75 |  | 0
| 0 | FAN ALFA | 395 |  | 0
| 0 | FUSE LINK 125A | 10 |  | 0
| 0 | FUSE LINK 60A | 10 |  | 0
| 0 | FUSE BASE ETI | 35 |  | 0
| 0 | 50 KVAR CONTACTOR EPCOS | 340 |  | 0
| 0 | 25 KVAR CONTACTOR EPCOS | 120 |  | 0
| 0 | PFR EPCOS 12STEP | 690 |  | 0
| 0 | 50 KVAR REACTOR EPCOS | 1050 |  | 0
| 0 | 25 KVAR REACTOR EPCOS | 760 |  | 0
| 0 | 25 KVAR CAPCITOR EPCOS | 270 |  | 0
| 0 | 800 TP ISO ABB | 1010 |  | 0
|  | 0 | 0 |  | 0
|  | 0 | 0 |  | 0
| 0 | 125A 50AK TP MCCB | 550 |  | 0
| 0 | 20-100A 50KA TP MCCB | 345 |  | 0
| 0 | SIDE COVER | 315 |  | 0
| EATON1 | VFD 37KW | 6155.877 |  | 0
| EATON1 | VFD 22KW | 2991.94 |  | 0
| EATON1 | VFD 55KW | 10372.32 |  | 0
| 0 | 80A 4P ISO | 70 |  | 0
| 0 | 100 X 10 BB | 53 | 0 | 0
|  | 0 | 0 |  | 0
| 0 | METERING | 300 | 1 | 300
| 0 | ELS+ALARM | 200 |  | 0
| 0 | ELR+CBCT | 300 |  | 0
| EATON2 | TIMER OVER RIDE | 206 |  | 0
| 0 | UVR+TIMER | 130 |  | 0
| 0 | FORM 4 | 4000 |  | 0
| 0 | FORM 2B | 0 |  | 0
| 0 | ACCESSORIES | 3000 |  | 0
| 0 | 80*10 | 360 |  | 0
| 0 | 60*10 | 270 |  | 0
| 0 | 50*10 | 225 |  | 0
| 0 | 45*10 | 180 |  | 0
| 0 | 30*10 | 135 |  | 0
| 0 | 25*10 | 112.5 |  | 0
| 0 | 20*10 | 90 |  | 0
| 0 | 20*5 | 45 |  | 0
| 0 | 15*5 | 33.75 |  | 0
| 0 | 12*5 | 27 |  | 0
| 0 | ROTARY HANDLE 800A | 550 |  | 0
| 0 | ROTARY HANDLE 400/630 | 445 |  | 0
| 0 | ROTARY HANDLE 160/250A | 345 |  | 0
| 0 | ROTARY HANDLE 100A | 245 |  | 0
| 0 | 5.5+11KW S/D | 400 |  | 0
| 0 | DOL | 200 |  | 0
| EATON2 | SHUNT TRIP PROVISION | 430.82 |  | 0
| ALFANAR | 1400X800X300 | 1364 |  | 0
| ALFANAR | 2000x800x600 | 1350 |  | 0
| ALFANAR | 2000x600x600 | 1150 |  | 0
| ALFANAR | 2000X1000X600 | 1550 |  | 0
| ALFANAR | 1400X1200X400 | 2188 |  | 0
| ALFANAR | 1400X600X300 | 1142 |  | 0
| ALFANAR | 1200X800X300 | 660 |  | 0
| ALFANAR | 1200X600X300 | 772 |  | 0
| ALFANAR | 1000X600X300 | 593 |  | 0
| ALFANAR | 1000X800X250 | 505 |  | 0
| ALFANAR | 800X600X200 | 310 | 1 | 310
| 0 | 1R 16M | 102 |  | 0
| 0 | 2R 16M | 125 |  | 0
| 0 | 3R 16M | 158 |  | 0
| 0 | 4R 16M | 212 |  | 0
| 0 | 5R 16M | 252 |  | 0
| 0 | 4R 24M | 372 |  | 0
| 0 | 5R 24M | 435 |  | 0
| 0 | 6R 24M | 506 |  | 0
| 0 | 800A ATS | 0 |  | 0
| 0 | SMDB BUSBAR | 0 |  | 155
| EATON2 | MCCB - NON AUTO 63A | 274.092 |  | 0
| EATON2 | MCCB - NON AUTO 125A | 340.41 |  | 0
| EATON2 | MCCB - NON AUTO 400A | 1194.249 |  | 0
| EATON2 | MCCB - NON AUTO 200A | 676.081 |  | 0
|  | 0 | 0 |  | 0
|  | 0 | 0 |  | 0
| 0 | TOTAL | 0 |  | 1633.99
| 0 | LABOUR | 0 |  | 125
| 0 | SUM AFTER LABOUR | 0 |  | 1758.99
| 0 | NO OF UNITS | 0 |  | 1
| 0 | SUM AFTER NUMBER OF UNITS | 0 |  | 1758.99
| 0 | OVER HEAD | 0 |  | 879.495
| 0 | SUM AFTER OVERHEAD | 0 |  | 2638.485
| 0 | TAX 5% | 0 |  | 131.9243
| 0 | SUM AFTER TAX | 0 |  | 2770.4093
| 0 | PROVISIONAL SUM 10% | 0 |  | 277.0409
| 0 | NET TOTAL | 0 |  | 3047.4502

## SMDB.TN.L22
back | BRAND | ITEM | PRICE | QTY | AMOUNT
| EATON2 | ACB 2500A 4P 65kA LSIG | 16082.717 |  | 0
list | EATON2 | ACB 1600A TP 50kA LSIG | 13265.77 |  | 0
| EATON1 | ACB 800A 4P 50kA LSIG | 11654.244 |  | 0
| EATON1 | ACB 1250A 4P 40kA LSI | 12582.927 |  | 0
| ABB | ELCB 100A 4P 100mA | 250 |  | 0
|  | 0 | 0 |  | 0
| EATON2 | RCCB 63A 4P 100mA | 117.02 |  | 0
| EATON2 | RCCB 63A 4P 30mA | 131.99 |  | 0
| ABB | ELCB 40A 4P 300mA | 115 |  | 0
| EATON2 | RCCB 40A 4P 100mA | 96.79 |  | 0
| EATON2 | RCCB 40A 4P 30mA | 109.56 |  | 0
| EATON2 | RCCB 40A 2P 100mA | 81.17 |  | 0
| EATON2 | RCCB 40A 2P 30mA | 96.48 |  | 0
| 0 | 160/4P 100mA ELCB | 400 |  | 0
| 0 | 40/4P 10mA ELCB | 0 |  | 0
| 0 | 32/4P 100mA ELCB | 0 |  | 0
| 0 | 20/4P 100mA ELCB | 0 |  | 0
| 0 | 20/SP 100mA ELCB | 40 |  | 0
|  | 0 | 0 |  | 0
| 0 | 500A TP ISO | 700 |  | 0
| 0 | 350A TP ISO | 450 |  | 0
| EATON1 | ISOLATOR 400A TP | 534.086 |  | 0
| EATON1 | ISOLATOR 300A TP | 523.278 |  | 0
| EATON1 | ISOLATOR 250A TP | 523.278 |  | 0
| EATON1 | ISOLATOR 200A TP | 422.996 |  | 0
| EATON1 | ISOLATOR 160A TP | 422.996 |  | 0
| EATON2 | ISOLATOR 125A TP | 49.749 |  | 0
| EATON2 | ISOLATOR 100A 4P | 49.77 |  | 0
| EATON2 | ISOLATOR 80A TP | 42.49 |  | 0
| EATON2 | ISOLATOR 63A 4P | 43.771 |  | 0
| EATON2 | ISOLATOR 40A 4P | 42.49 |  | 0
| EATON2 | ISOLATOR 40A TP | 28.77 |  | 0
| EATON2 | ISOLATOR 40A 2P | 23.569 |  | 0
| EATON2 | ISOLATOR 32A TPN | 35.077 |  | 0
|  | 0 | 0 |  | 0
| EATON2 | MCB (32-10)AA SP 10kA | 12.565 |  | 0
| EATON2 | MCB (32-10)AA TP 10kA | 53.536 |  | 0
|  | 0 | 0 |  | 0
| EATON1 | MCCB 1000A TP 50kA | 3832.703 |  | 0
| EATON2 | MCCB 800A TP 50kA | 2178.792 |  | 0
| EATON2 | MCCB 500A TP 50kA | 1133.797 |  | 0
| EATON2 | MCCB 400A TP 50kA | 978.306 |  | 0
| EATON2 | MCCB 350A TP 50kA | 895.132 |  | 0
| EATON2 | MCCB 300A TP 50kA | 895.832 |  | 0
| EATON2 | MCCB 250A TP 50kA | 528.738 |  | 0
| EATON2 | MCCB 200A TP 50kA | 508.382 |  | 0
| EATON2 | MCCB 100-40A TP 50kA | 216.377 |  | 0
| EATON2 | MCCB 400A TP 36kA | 931.728 |  | 0
| EATON2 | MCCB 350A TP 36kA | 852.488 |  | 0
| EATON2 | MCCB 250A TP 36kA | 488.075 |  | 0
| EATON2 | MCCB 250A TP 25KA | 447.412 |  | 0
| EATON2 | MCCB 200A TP 36kA | 467.747 |  | 0
| EATON2 | MCCB 200A TP 25KA | 427.084 |  | 0
| EATON2 | MCCB 160A TP 36kA | 345.821 |  | 0
| EATON2 | MCCB 160A TP 25KA | 313.775 |  | 0
| EATON2 | MCCB 125A TP 36kA | 231.903 | 1 | 231.903
| EATON2 | MCCB 125A TP 25kA | 273.287 |  | 0
| EATON2 | MCCB 100 - 20A TP 35kA | 171.759 |  | 0
| EATON2 | MCCB (100-40)A TP 25kA | 161.798 | 9 | 1456.182
| EATON1 | MCCB 100 - 40A SP 25kA | 130.403 |  | 0
| EATON2 | ELECTRICAL AND MECHANICAL INTERLOCK WITH BASIC PLATE | 2140 |  | 0
| 0 | GLAND PLATE | 0 |  | 0
| 0 | SPD | 500 |  | 0
| 0 | PMU WITH MODBUS | 2000 |  | 0
| 0 | ELECTRICAL AND MECHANICAL INTERLOCK w/o BASIC PLATE | 2140 |  | 0
| 0 | CHECK METER | 2250 |  | 0
| 0 | 160A 50KA TP MCCB | 635 |  | 0
| 0 | ACB COVER | 150 |  | 0
| 0 | ATS COMPONENTS | 0 |  | 0
|  | 0 | 0 |  | 0
| 0 | PADLOCK | 15 | 9 | 135
| 0 | BUSBAR | 160 |  | 0
| 0 | MPL | 350 |  | 0
| 0 | SIDE COVER | 315 |  | 0
| 0 | 2000*1000*800 | 1250 |  | 0
| 0 | THERMOSTAT | 30 |  | 0
| 0 | FILTER | 75 |  | 0
| 0 | FAN ALFA | 395 |  | 0
| 0 | FUSE LINK 125A | 10 |  | 0
| 0 | FUSE LINK 60A | 10 |  | 0
| 0 | FUSE BASE ETI | 35 |  | 0
| 0 | 50 KVAR CONTACTOR EPCOS | 340 |  | 0
| 0 | 25 KVAR CONTACTOR EPCOS | 120 |  | 0
| 0 | PFR EPCOS 12STEP | 690 |  | 0
| 0 | 50 KVAR REACTOR EPCOS | 1050 |  | 0
| 0 | 25 KVAR REACTOR EPCOS | 760 |  | 0
| 0 | 25 KVAR CAPCITOR EPCOS | 270 |  | 0
| 0 | 800 TP ISO ABB | 1010 |  | 0
|  | 0 | 0 |  | 0
|  | 0 | 0 |  | 0
| 0 | 125A 50AK TP MCCB | 550 |  | 0
| 0 | 20-100A 50KA TP MCCB | 345 |  | 0
| 0 | SIDE COVER | 315 |  | 0
| EATON1 | VFD 37KW | 6155.877 |  | 0
| EATON1 | VFD 22KW | 2991.94 |  | 0
| EATON1 | VFD 55KW | 10372.32 |  | 0
| 0 | 80A 4P ISO | 70 |  | 0
| 0 | 100 X 10 BB | 53 | 0 | 0
|  | 0 | 0 |  | 0
| 0 | METERING | 300 |  | 300
| 0 | ELS+ALARM | 200 |  | 0
| 0 | ELR+CBCT | 300 |  | 0
| EATON2 | TIMER OVER RIDE | 206 |  | 0
| 0 | UVR+TIMER | 130 |  | 0
| 0 | FORM 4 | 4000 |  | 0
| 0 | FORM 2B | 0 |  | 0
| 0 | ACCESSORIES | 3000 |  | 0
| 0 | 80*10 | 360 |  | 0
| 0 | 60*10 | 270 |  | 0
| 0 | 50*10 | 225 |  | 0
| 0 | 45*10 | 180 |  | 0
| 0 | 30*10 | 135 |  | 0
| 0 | 25*10 | 112.5 |  | 0
| 0 | 20*10 | 90 |  | 0
| 0 | 20*5 | 45 |  | 0
| 0 | 15*5 | 33.75 |  | 0
| 0 | 12*5 | 27 |  | 0
| 0 | ROTARY HANDLE 800A | 550 |  | 0
| 0 | ROTARY HANDLE 400/630 | 445 |  | 0
| 0 | ROTARY HANDLE 160/250A | 345 |  | 0
| 0 | ROTARY HANDLE 100A | 245 |  | 0
| 0 | 5.5+11KW S/D | 400 |  | 0
| 0 | DOL | 200 |  | 0
| EATON2 | SHUNT TRIP PROVISION | 430.82 |  | 0
| ALFANAR | 1400X800X300 | 1364 |  | 0
| ALFANAR | 2000x800x600 | 1350 |  | 0
| ALFANAR | 2000x600x600 | 1150 |  | 0
| ALFANAR | 2000X1000X600 | 1550 |  | 0
| ALFANAR | 1400X1200X400 | 2188 |  | 0
| ALFANAR | 1400X600X300 | 1142 |  | 0
| ALFANAR | 1200X800X300 | 660 |  | 0
| ALFANAR | 1200X600X300 | 772 | 1 | 772
| ALFANAR | 1000X600X300 | 593 |  | 0
| ALFANAR | 1000X800X250 | 505 |  | 0
| ALFANAR | 800X600X200 | 310 |  | 0
| 0 | 1R 16M | 102 |  | 0
| 0 | 2R 16M | 125 |  | 0
| 0 | 3R 16M | 158 |  | 0
| 0 | 4R 16M | 212 |  | 0
| 0 | 5R 16M | 252 |  | 0
| 0 | 4R 24M | 372 |  | 0
| 0 | 5R 24M | 435 |  | 0
| 0 | 6R 24M | 506 |  | 0
| 0 | 800A ATS | 0 |  | 0
| 0 | SMDB BUSBAR | 0 |  | 300
| EATON2 | MCCB - NON AUTO 63A | 274.092 |  | 0
| EATON2 | MCCB - NON AUTO 125A | 340.41 |  | 0
| EATON2 | MCCB - NON AUTO 400A | 1194.249 |  | 0
| EATON2 | MCCB - NON AUTO 200A | 676.081 |  | 0
|  | 0 | 0 |  | 0
|  | 0 | 0 |  | 0
| 0 | TOTAL | 0 |  | 3195.085
| 0 | LABOUR | 0 |  | 250
| 0 | SUM AFTER LABOUR | 0 |  | 3445.085
| 0 | NO OF UNITS | 0 |  | 1
| 0 | SUM AFTER NUMBER OF UNITS | 0 |  | 3445.085
| 0 | OVER HEAD | 0 |  | 1722.5425
| 0 | SUM AFTER OVERHEAD | 0 |  | 5167.6275
| 0 | TAX 5% | 0 |  | 258.3814
| 0 | SUM AFTER TAX | 0 |  | 5426.0089
| 0 | PROVISIONAL SUM 10% | 0 |  | 542.6009
| 0 | NET TOTAL | 0 |  | 5968.6098

## SMDB.TN.L21
back | BRAND | ITEM | PRICE | QTY | AMOUNT
| EATON2 | ACB 2500A 4P 65kA LSIG | 16082.717 |  | 0
list | EATON2 | ACB 1600A TP 50kA LSIG | 13265.77 |  | 0
| EATON1 | ACB 800A 4P 50kA LSIG | 11654.244 |  | 0
| EATON1 | ACB 1250A 4P 40kA LSI | 12582.927 |  | 0
| ABB | ELCB 100A 4P 100mA | 250 |  | 0
|  | 0 | 0 |  | 0
| EATON2 | RCCB 63A 4P 100mA | 117.02 |  | 0
| EATON2 | RCCB 63A 4P 30mA | 131.99 |  | 0
| ABB | ELCB 40A 4P 300mA | 115 |  | 0
| EATON2 | RCCB 40A 4P 100mA | 96.79 |  | 0
| EATON2 | RCCB 40A 4P 30mA | 109.56 |  | 0
| EATON2 | RCCB 40A 2P 100mA | 81.17 |  | 0
| EATON2 | RCCB 40A 2P 30mA | 96.48 |  | 0
| 0 | 160/4P 100mA ELCB | 400 |  | 0
| 0 | 40/4P 10mA ELCB | 0 |  | 0
| 0 | 32/4P 100mA ELCB | 0 |  | 0
| 0 | 20/4P 100mA ELCB | 0 |  | 0
| 0 | 20/SP 100mA ELCB | 40 |  | 0
|  | 0 | 0 |  | 0
| 0 | 500A TP ISO | 700 |  | 0
| 0 | 350A TP ISO | 450 |  | 0
| EATON1 | ISOLATOR 400A TP | 534.086 |  | 0
| EATON1 | ISOLATOR 300A TP | 523.278 |  | 0
| EATON1 | ISOLATOR 250A TP | 523.278 |  | 0
| EATON1 | ISOLATOR 200A TP | 422.996 |  | 0
| EATON1 | ISOLATOR 160A TP | 422.996 |  | 0
| EATON2 | ISOLATOR 125A TP | 49.749 |  | 0
| EATON2 | ISOLATOR 100A 4P | 49.77 |  | 0
| EATON2 | ISOLATOR 80A TP | 42.49 |  | 0
| EATON2 | ISOLATOR 63A 4P | 43.771 |  | 0
| EATON2 | ISOLATOR 40A 4P | 42.49 |  | 0
| EATON2 | ISOLATOR 40A TP | 28.77 |  | 0
| EATON2 | ISOLATOR 40A 2P | 23.569 |  | 0
| EATON2 | ISOLATOR 32A TPN | 35.077 |  | 0
|  | 0 | 0 |  | 0
| EATON2 | MCB (32-10)AA SP 10kA | 12.565 |  | 0
| EATON2 | MCB (32-10)AA TP 10kA | 53.536 |  | 0
|  | 0 | 0 |  | 0
| EATON1 | MCCB 1000A TP 50kA | 3832.703 |  | 0
| EATON2 | MCCB 800A TP 50kA | 2178.792 |  | 0
| EATON2 | MCCB 500A TP 50kA | 1133.797 |  | 0
| EATON2 | MCCB 400A TP 50kA | 978.306 |  | 0
| EATON2 | MCCB 350A TP 50kA | 895.132 |  | 0
| EATON2 | MCCB 300A TP 50kA | 895.832 |  | 0
| EATON2 | MCCB 250A TP 50kA | 528.738 |  | 0
| EATON2 | MCCB 200A TP 50kA | 508.382 |  | 0
| EATON2 | MCCB 100-40A TP 50kA | 216.377 |  | 0
| EATON2 | MCCB 400A TP 36kA | 931.728 |  | 0
| EATON2 | MCCB 350A TP 36kA | 852.488 |  | 0
| EATON2 | MCCB 250A TP 36kA | 488.075 |  | 0
| EATON2 | MCCB 250A TP 25KA | 447.412 |  | 0
| EATON2 | MCCB 200A TP 36kA | 467.747 |  | 0
| EATON2 | MCCB 200A TP 25KA | 427.084 |  | 0
| EATON2 | MCCB 160A TP 36kA | 345.821 |  | 0
| EATON2 | MCCB 160A TP 25KA | 313.775 |  | 0
| EATON2 | MCCB 125A TP 36kA | 231.903 | 1 | 231.903
| EATON2 | MCCB 125A TP 25kA | 273.287 |  | 0
| EATON2 | MCCB 100 - 20A TP 35kA | 171.759 |  | 0
| EATON2 | MCCB (100-40)A TP 25kA | 161.798 | 9 | 1456.182
| EATON1 | MCCB 100 - 40A SP 25kA | 130.403 |  | 0
| EATON2 | ELECTRICAL AND MECHANICAL INTERLOCK WITH BASIC PLATE | 2140 |  | 0
| 0 | GLAND PLATE | 0 |  | 0
| 0 | SPD | 500 |  | 0
| 0 | PMU WITH MODBUS | 2000 |  | 0
| 0 | ELECTRICAL AND MECHANICAL INTERLOCK w/o BASIC PLATE | 2140 |  | 0
| 0 | CHECK METER | 2250 |  | 0
| 0 | 160A 50KA TP MCCB | 635 |  | 0
| 0 | ACB COVER | 150 |  | 0
| 0 | ATS COMPONENTS | 0 |  | 0
|  | 0 | 0 |  | 0
| 0 | PADLOCK | 15 | 9 | 135
| 0 | BUSBAR | 160 |  | 0
| 0 | MPL | 350 |  | 0
| 0 | SIDE COVER | 315 |  | 0
| 0 | 2000*1000*800 | 1250 |  | 0
| 0 | THERMOSTAT | 30 |  | 0
| 0 | FILTER | 75 |  | 0
| 0 | FAN ALFA | 395 |  | 0
| 0 | FUSE LINK 125A | 10 |  | 0
| 0 | FUSE LINK 60A | 10 |  | 0
| 0 | FUSE BASE ETI | 35 |  | 0
| 0 | 50 KVAR CONTACTOR EPCOS | 340 |  | 0
| 0 | 25 KVAR CONTACTOR EPCOS | 120 |  | 0
| 0 | PFR EPCOS 12STEP | 690 |  | 0
| 0 | 50 KVAR REACTOR EPCOS | 1050 |  | 0
| 0 | 25 KVAR REACTOR EPCOS | 760 |  | 0
| 0 | 25 KVAR CAPCITOR EPCOS | 270 |  | 0
| 0 | 800 TP ISO ABB | 1010 |  | 0
|  | 0 | 0 |  | 0
|  | 0 | 0 |  | 0
| 0 | 125A 50AK TP MCCB | 550 |  | 0
| 0 | 20-100A 50KA TP MCCB | 345 |  | 0
| 0 | SIDE COVER | 315 |  | 0
| EATON1 | VFD 37KW | 6155.877 |  | 0
| EATON1 | VFD 22KW | 2991.94 |  | 0
| EATON1 | VFD 55KW | 10372.32 |  | 0
| 0 | 80A 4P ISO | 70 |  | 0
| 0 | 100 X 10 BB | 53 | 0 | 0
|  | 0 | 0 |  | 0
| 0 | METERING | 300 |  | 300
| 0 | ELS+ALARM | 200 |  | 0
| 0 | ELR+CBCT | 300 |  | 0
| EATON2 | TIMER OVER RIDE | 206 |  | 0
| 0 | UVR+TIMER | 130 |  | 0
| 0 | FORM 4 | 4000 |  | 0
| 0 | FORM 2B | 0 |  | 0
| 0 | ACCESSORIES | 3000 |  | 0
| 0 | 80*10 | 360 |  | 0
| 0 | 60*10 | 270 |  | 0
| 0 | 50*10 | 225 |  | 0
| 0 | 45*10 | 180 |  | 0
| 0 | 30*10 | 135 |  | 0
| 0 | 25*10 | 112.5 |  | 0
| 0 | 20*10 | 90 |  | 0
| 0 | 20*5 | 45 |  | 0
| 0 | 15*5 | 33.75 |  | 0
| 0 | 12*5 | 27 |  | 0
| 0 | ROTARY HANDLE 800A | 550 |  | 0
| 0 | ROTARY HANDLE 400/630 | 445 |  | 0
| 0 | ROTARY HANDLE 160/250A | 345 |  | 0
| 0 | ROTARY HANDLE 100A | 245 |  | 0
| 0 | 5.5+11KW S/D | 400 |  | 0
| 0 | DOL | 200 |  | 0
| EATON2 | SHUNT TRIP PROVISION | 430.82 |  | 0
| ALFANAR | 1400X800X300 | 1364 |  | 0
| ALFANAR | 2000x800x600 | 1350 |  | 0
| ALFANAR | 2000x600x600 | 1150 |  | 0
| ALFANAR | 2000X1000X600 | 1550 |  | 0
| ALFANAR | 1400X1200X400 | 2188 |  | 0
| ALFANAR | 1400X600X300 | 1142 |  | 0
| ALFANAR | 1200X800X300 | 660 |  | 0
| ALFANAR | 1200X600X300 | 772 | 1 | 772
| ALFANAR | 1000X600X300 | 593 |  | 0
| ALFANAR | 1000X800X250 | 505 |  | 0
| ALFANAR | 800X600X200 | 310 |  | 0
| 0 | 1R 16M | 102 |  | 0
| 0 | 2R 16M | 125 |  | 0
| 0 | 3R 16M | 158 |  | 0
| 0 | 4R 16M | 212 |  | 0
| 0 | 5R 16M | 252 |  | 0
| 0 | 4R 24M | 372 |  | 0
| 0 | 5R 24M | 435 |  | 0
| 0 | 6R 24M | 506 |  | 0
| 0 | 800A ATS | 0 |  | 0
| 0 | SMDB BUSBAR | 0 |  | 300
| EATON2 | MCCB - NON AUTO 63A | 274.092 |  | 0
| EATON2 | MCCB - NON AUTO 125A | 340.41 |  | 0
| EATON2 | MCCB - NON AUTO 400A | 1194.249 |  | 0
| EATON2 | MCCB - NON AUTO 200A | 676.081 |  | 0
|  | 0 | 0 |  | 0
|  | 0 | 0 |  | 0
| 0 | TOTAL | 0 |  | 3195.085
| 0 | LABOUR | 0 |  | 250
| 0 | SUM AFTER LABOUR | 0 |  | 3445.085
| 0 | NO OF UNITS | 0 |  | 1
| 0 | SUM AFTER NUMBER OF UNITS | 0 |  | 3445.085
| 0 | OVER HEAD | 0 |  | 1722.5425
| 0 | SUM AFTER OVERHEAD | 0 |  | 5167.6275
| 0 | TAX 5% | 0 |  | 258.3814
| 0 | SUM AFTER TAX | 0 |  | 5426.0089
| 0 | PROVISIONAL SUM 10% | 0 |  | 542.6009
| 0 | NET TOTAL | 0 |  | 5968.6098

## SMDB.TN.L20
back | BRAND | ITEM | PRICE | QTY | AMOUNT
| EATON2 | ACB 2500A 4P 65kA LSIG | 16082.717 |  | 0
list | EATON2 | ACB 1600A TP 50kA LSIG | 13265.77 |  | 0
| EATON1 | ACB 800A 4P 50kA LSIG | 11654.244 |  | 0
| EATON1 | ACB 1250A 4P 40kA LSI | 12582.927 |  | 0
| ABB | ELCB 100A 4P 100mA | 250 |  | 0
|  | 0 | 0 |  | 0
| EATON2 | RCCB 63A 4P 100mA | 117.02 |  | 0
| EATON2 | RCCB 63A 4P 30mA | 131.99 |  | 0
| ABB | ELCB 40A 4P 300mA | 115 |  | 0
| EATON2 | RCCB 40A 4P 100mA | 96.79 |  | 0
| EATON2 | RCCB 40A 4P 30mA | 109.56 |  | 0
| EATON2 | RCCB 40A 2P 100mA | 81.17 |  | 0
| EATON2 | RCCB 40A 2P 30mA | 96.48 |  | 0
| 0 | 160/4P 100mA ELCB | 400 |  | 0
| 0 | 40/4P 10mA ELCB | 0 |  | 0
| 0 | 32/4P 100mA ELCB | 0 |  | 0
| 0 | 20/4P 100mA ELCB | 0 |  | 0
| 0 | 20/SP 100mA ELCB | 40 |  | 0
|  | 0 | 0 |  | 0
| 0 | 500A TP ISO | 700 |  | 0
| 0 | 350A TP ISO | 450 |  | 0
| EATON1 | ISOLATOR 400A TP | 534.086 |  | 0
| EATON1 | ISOLATOR 300A TP | 523.278 |  | 0
| EATON1 | ISOLATOR 250A TP | 523.278 |  | 0
| EATON1 | ISOLATOR 200A TP | 422.996 |  | 0
| EATON1 | ISOLATOR 160A TP | 422.996 |  | 0
| EATON2 | ISOLATOR 125A TP | 49.749 |  | 0
| EATON2 | ISOLATOR 100A 4P | 49.77 |  | 0
| EATON2 | ISOLATOR 80A TP | 42.49 |  | 0
| EATON2 | ISOLATOR 63A 4P | 43.771 |  | 0
| EATON2 | ISOLATOR 40A 4P | 42.49 |  | 0
| EATON2 | ISOLATOR 40A TP | 28.77 |  | 0
| EATON2 | ISOLATOR 40A 2P | 23.569 |  | 0
| EATON2 | ISOLATOR 32A TPN | 35.077 |  | 0
|  | 0 | 0 |  | 0
| EATON2 | MCB (32-10)AA SP 10kA | 12.565 |  | 0
| EATON2 | MCB (32-10)AA TP 10kA | 53.536 |  | 0
|  | 0 | 0 |  | 0
| EATON1 | MCCB 1000A TP 50kA | 3832.703 |  | 0
| EATON2 | MCCB 800A TP 50kA | 2178.792 |  | 0
| EATON2 | MCCB 500A TP 50kA | 1133.797 |  | 0
| EATON2 | MCCB 400A TP 50kA | 978.306 |  | 0
| EATON2 | MCCB 350A TP 50kA | 895.132 |  | 0
| EATON2 | MCCB 300A TP 50kA | 895.832 |  | 0
| EATON2 | MCCB 250A TP 50kA | 528.738 |  | 0
| EATON2 | MCCB 200A TP 50kA | 508.382 |  | 0
| EATON2 | MCCB 100-40A TP 50kA | 216.377 |  | 0
| EATON2 | MCCB 400A TP 36kA | 931.728 |  | 0
| EATON2 | MCCB 350A TP 36kA | 852.488 |  | 0
| EATON2 | MCCB 250A TP 36kA | 488.075 |  | 0
| EATON2 | MCCB 250A TP 25KA | 447.412 |  | 0
| EATON2 | MCCB 200A TP 36kA | 467.747 |  | 0
| EATON2 | MCCB 200A TP 25KA | 427.084 |  | 0
| EATON2 | MCCB 160A TP 36kA | 345.821 |  | 0
| EATON2 | MCCB 160A TP 25KA | 313.775 |  | 0
| EATON2 | MCCB 125A TP 36kA | 231.903 | 1 | 231.903
| EATON2 | MCCB 125A TP 25kA | 273.287 |  | 0
| EATON2 | MCCB 100 - 20A TP 35kA | 171.759 |  | 0
| EATON2 | MCCB (100-40)A TP 25kA | 161.798 | 9 | 1456.182
| EATON1 | MCCB 100 - 40A SP 25kA | 130.403 |  | 0
| EATON2 | ELECTRICAL AND MECHANICAL INTERLOCK WITH BASIC PLATE | 2140 |  | 0
| 0 | GLAND PLATE | 0 |  | 0
| 0 | SPD | 500 |  | 0
| 0 | PMU WITH MODBUS | 2000 |  | 0
| 0 | ELECTRICAL AND MECHANICAL INTERLOCK w/o BASIC PLATE | 2140 |  | 0
| 0 | CHECK METER | 2250 |  | 0
| 0 | 160A 50KA TP MCCB | 635 |  | 0
| 0 | ACB COVER | 150 |  | 0
| 0 | ATS COMPONENTS | 0 |  | 0
|  | 0 | 0 |  | 0
| 0 | PADLOCK | 15 | 9 | 135
| 0 | BUSBAR | 160 |  | 0
| 0 | MPL | 350 |  | 0
| 0 | SIDE COVER | 315 |  | 0
| 0 | 2000*1000*800 | 1250 |  | 0
| 0 | THERMOSTAT | 30 |  | 0
| 0 | FILTER | 75 |  | 0
| 0 | FAN ALFA | 395 |  | 0
| 0 | FUSE LINK 125A | 10 |  | 0
| 0 | FUSE LINK 60A | 10 |  | 0
| 0 | FUSE BASE ETI | 35 |  | 0
| 0 | 50 KVAR CONTACTOR EPCOS | 340 |  | 0
| 0 | 25 KVAR CONTACTOR EPCOS | 120 |  | 0
| 0 | PFR EPCOS 12STEP | 690 |  | 0
| 0 | 50 KVAR REACTOR EPCOS | 1050 |  | 0
| 0 | 25 KVAR REACTOR EPCOS | 760 |  | 0
| 0 | 25 KVAR CAPCITOR EPCOS | 270 |  | 0
| 0 | 800 TP ISO ABB | 1010 |  | 0
|  | 0 | 0 |  | 0
|  | 0 | 0 |  | 0
| 0 | 125A 50AK TP MCCB | 550 |  | 0
| 0 | 20-100A 50KA TP MCCB | 345 |  | 0
| 0 | SIDE COVER | 315 |  | 0
| EATON1 | VFD 37KW | 6155.877 |  | 0
| EATON1 | VFD 22KW | 2991.94 |  | 0
| EATON1 | VFD 55KW | 10372.32 |  | 0
| 0 | 80A 4P ISO | 70 |  | 0
| 0 | 100 X 10 BB | 53 | 0 | 0
|  | 0 | 0 |  | 0
| 0 | METERING | 300 |  | 300
| 0 | ELS+ALARM | 200 |  | 0
| 0 | ELR+CBCT | 300 |  | 0
| EATON2 | TIMER OVER RIDE | 206 |  | 0
| 0 | UVR+TIMER | 130 |  | 0
| 0 | FORM 4 | 4000 |  | 0
| 0 | FORM 2B | 0 |  | 0
| 0 | ACCESSORIES | 3000 |  | 0
| 0 | 80*10 | 360 |  | 0
| 0 | 60*10 | 270 |  | 0
| 0 | 50*10 | 225 |  | 0
| 0 | 45*10 | 180 |  | 0
| 0 | 30*10 | 135 |  | 0
| 0 | 25*10 | 112.5 |  | 0
| 0 | 20*10 | 90 |  | 0
| 0 | 20*5 | 45 |  | 0
| 0 | 15*5 | 33.75 |  | 0
| 0 | 12*5 | 27 |  | 0
| 0 | ROTARY HANDLE 800A | 550 |  | 0
| 0 | ROTARY HANDLE 400/630 | 445 |  | 0
| 0 | ROTARY HANDLE 160/250A | 345 |  | 0
| 0 | ROTARY HANDLE 100A | 245 |  | 0
| 0 | 5.5+11KW S/D | 400 |  | 0
| 0 | DOL | 200 |  | 0
| EATON2 | SHUNT TRIP PROVISION | 430.82 |  | 0
| ALFANAR | 1400X800X300 | 1364 |  | 0
| ALFANAR | 2000x800x600 | 1350 |  | 0
| ALFANAR | 2000x600x600 | 1150 |  | 0
| ALFANAR | 2000X1000X600 | 1550 |  | 0
| ALFANAR | 1400X1200X400 | 2188 |  | 0
| ALFANAR | 1400X600X300 | 1142 |  | 0
| ALFANAR | 1200X800X300 | 660 |  | 0
| ALFANAR | 1200X600X300 | 772 | 1 | 772
| ALFANAR | 1000X600X300 | 593 |  | 0
| ALFANAR | 1000X800X250 | 505 |  | 0
| ALFANAR | 800X600X200 | 310 |  | 0
| 0 | 1R 16M | 102 |  | 0
| 0 | 2R 16M | 125 |  | 0
| 0 | 3R 16M | 158 |  | 0
| 0 | 4R 16M | 212 |  | 0
| 0 | 5R 16M | 252 |  | 0
| 0 | 4R 24M | 372 |  | 0
| 0 | 5R 24M | 435 |  | 0
| 0 | 6R 24M | 506 |  | 0
| 0 | 800A ATS | 0 |  | 0
| 0 | SMDB BUSBAR | 0 |  | 300
| EATON2 | MCCB - NON AUTO 63A | 274.092 |  | 0
| EATON2 | MCCB - NON AUTO 125A | 340.41 |  | 0
| EATON2 | MCCB - NON AUTO 400A | 1194.249 |  | 0
| EATON2 | MCCB - NON AUTO 200A | 676.081 |  | 0
|  | 0 | 0 |  | 0
|  | 0 | 0 |  | 0
| 0 | TOTAL | 0 |  | 3195.085
| 0 | LABOUR | 0 |  | 250
| 0 | SUM AFTER LABOUR | 0 |  | 3445.085
| 0 | NO OF UNITS | 0 |  | 1
| 0 | SUM AFTER NUMBER OF UNITS | 0 |  | 3445.085
| 0 | OVER HEAD | 0 |  | 1722.5425
| 0 | SUM AFTER OVERHEAD | 0 |  | 5167.6275
| 0 | TAX 5% | 0 |  | 258.3814
| 0 | SUM AFTER TAX | 0 |  | 5426.0089
| 0 | PROVISIONAL SUM 10% | 0 |  | 542.6009
| 0 | NET TOTAL | 0 |  | 5968.6098

## SMDB.TN.L19
back | BRAND | ITEM | PRICE | QTY | AMOUNT
| EATON2 | ACB 2500A 4P 65kA LSIG | 16082.717 |  | 0
list | EATON2 | ACB 1600A TP 50kA LSIG | 13265.77 |  | 0
| EATON1 | ACB 800A 4P 50kA LSIG | 11654.244 |  | 0
| EATON1 | ACB 1250A 4P 40kA LSI | 12582.927 |  | 0
| ABB | ELCB 100A 4P 100mA | 250 |  | 0
|  | 0 | 0 |  | 0
| EATON2 | RCCB 63A 4P 100mA | 117.02 |  | 0
| EATON2 | RCCB 63A 4P 30mA | 131.99 |  | 0
| ABB | ELCB 40A 4P 300mA | 115 |  | 0
| EATON2 | RCCB 40A 4P 100mA | 96.79 |  | 0
| EATON2 | RCCB 40A 4P 30mA | 109.56 |  | 0
| EATON2 | RCCB 40A 2P 100mA | 81.17 |  | 0
| EATON2 | RCCB 40A 2P 30mA | 96.48 |  | 0
| 0 | 160/4P 100mA ELCB | 400 |  | 0
| 0 | 40/4P 10mA ELCB | 0 |  | 0
| 0 | 32/4P 100mA ELCB | 0 |  | 0
| 0 | 20/4P 100mA ELCB | 0 |  | 0
| 0 | 20/SP 100mA ELCB | 40 |  | 0
|  | 0 | 0 |  | 0
| 0 | 500A TP ISO | 700 |  | 0
| 0 | 350A TP ISO | 450 |  | 0
| EATON1 | ISOLATOR 400A TP | 534.086 |  | 0
| EATON1 | ISOLATOR 300A TP | 523.278 |  | 0
| EATON1 | ISOLATOR 250A TP | 523.278 |  | 0
| EATON1 | ISOLATOR 200A TP | 422.996 |  | 0
| EATON1 | ISOLATOR 160A TP | 422.996 |  | 0
| EATON2 | ISOLATOR 125A TP | 49.749 |  | 0
| EATON2 | ISOLATOR 100A 4P | 49.77 |  | 0
| EATON2 | ISOLATOR 80A TP | 42.49 |  | 0
| EATON2 | ISOLATOR 63A 4P | 43.771 |  | 0
| EATON2 | ISOLATOR 40A 4P | 42.49 |  | 0
| EATON2 | ISOLATOR 40A TP | 28.77 |  | 0
| EATON2 | ISOLATOR 40A 2P | 23.569 |  | 0
| EATON2 | ISOLATOR 32A TPN | 35.077 |  | 0
|  | 0 | 0 |  | 0
| EATON2 | MCB (32-10)AA SP 10kA | 12.565 |  | 0
| EATON2 | MCB (32-10)AA TP 10kA | 53.536 |  | 0
|  | 0 | 0 |  | 0
| EATON1 | MCCB 1000A TP 50kA | 3832.703 |  | 0
| EATON2 | MCCB 800A TP 50kA | 2178.792 |  | 0
| EATON2 | MCCB 500A TP 50kA | 1133.797 |  | 0
| EATON2 | MCCB 400A TP 50kA | 978.306 |  | 0
| EATON2 | MCCB 350A TP 50kA | 895.132 |  | 0
| EATON2 | MCCB 300A TP 50kA | 895.832 |  | 0
| EATON2 | MCCB 250A TP 50kA | 528.738 |  | 0
| EATON2 | MCCB 200A TP 50kA | 508.382 |  | 0
| EATON2 | MCCB 100-40A TP 50kA | 216.377 |  | 0
| EATON2 | MCCB 400A TP 36kA | 931.728 |  | 0
| EATON2 | MCCB 350A TP 36kA | 852.488 |  | 0
| EATON2 | MCCB 250A TP 36kA | 488.075 |  | 0
| EATON2 | MCCB 250A TP 25KA | 447.412 |  | 0
| EATON2 | MCCB 200A TP 36kA | 467.747 |  | 0
| EATON2 | MCCB 200A TP 25KA | 427.084 |  | 0
| EATON2 | MCCB 160A TP 36kA | 345.821 |  | 0
| EATON2 | MCCB 160A TP 25KA | 313.775 |  | 0
| EATON2 | MCCB 125A TP 36kA | 231.903 | 1 | 231.903
| EATON2 | MCCB 125A TP 25kA | 273.287 |  | 0
| EATON2 | MCCB 100 - 20A TP 35kA | 171.759 |  | 0
| EATON2 | MCCB (100-40)A TP 25kA | 161.798 | 9 | 1456.182
| EATON1 | MCCB 100 - 40A SP 25kA | 130.403 |  | 0
| EATON2 | ELECTRICAL AND MECHANICAL INTERLOCK WITH BASIC PLATE | 2140 |  | 0
| 0 | GLAND PLATE | 0 |  | 0
| 0 | SPD | 500 |  | 0
| 0 | PMU WITH MODBUS | 2000 |  | 0
| 0 | ELECTRICAL AND MECHANICAL INTERLOCK w/o BASIC PLATE | 2140 |  | 0
| 0 | CHECK METER | 2250 |  | 0
| 0 | 160A 50KA TP MCCB | 635 |  | 0
| 0 | ACB COVER | 150 |  | 0
| 0 | ATS COMPONENTS | 0 |  | 0
|  | 0 | 0 |  | 0
| 0 | PADLOCK | 15 | 9 | 135
| 0 | BUSBAR | 160 |  | 0
| 0 | MPL | 350 |  | 0
| 0 | SIDE COVER | 315 |  | 0
| 0 | 2000*1000*800 | 1250 |  | 0
| 0 | THERMOSTAT | 30 |  | 0
| 0 | FILTER | 75 |  | 0
| 0 | FAN ALFA | 395 |  | 0
| 0 | FUSE LINK 125A | 10 |  | 0
| 0 | FUSE LINK 60A | 10 |  | 0
| 0 | FUSE BASE ETI | 35 |  | 0
| 0 | 50 KVAR CONTACTOR EPCOS | 340 |  | 0
| 0 | 25 KVAR CONTACTOR EPCOS | 120 |  | 0
| 0 | PFR EPCOS 12STEP | 690 |  | 0
| 0 | 50 KVAR REACTOR EPCOS | 1050 |  | 0
| 0 | 25 KVAR REACTOR EPCOS | 760 |  | 0
| 0 | 25 KVAR CAPCITOR EPCOS | 270 |  | 0
| 0 | 800 TP ISO ABB | 1010 |  | 0
|  | 0 | 0 |  | 0
|  | 0 | 0 |  | 0
| 0 | 125A 50AK TP MCCB | 550 |  | 0
| 0 | 20-100A 50KA TP MCCB | 345 |  | 0
| 0 | SIDE COVER | 315 |  | 0
| EATON1 | VFD 37KW | 6155.877 |  | 0
| EATON1 | VFD 22KW | 2991.94 |  | 0
| EATON1 | VFD 55KW | 10372.32 |  | 0
| 0 | 80A 4P ISO | 70 |  | 0
| 0 | 100 X 10 BB | 53 | 0 | 0
|  | 0 | 0 |  | 0
| 0 | METERING | 300 |  | 300
| 0 | ELS+ALARM | 200 |  | 0
| 0 | ELR+CBCT | 300 |  | 0
| EATON2 | TIMER OVER RIDE | 206 |  | 0
| 0 | UVR+TIMER | 130 |  | 0
| 0 | FORM 4 | 4000 |  | 0
| 0 | FORM 2B | 0 |  | 0
| 0 | ACCESSORIES | 3000 |  | 0
| 0 | 80*10 | 360 |  | 0
| 0 | 60*10 | 270 |  | 0
| 0 | 50*10 | 225 |  | 0
| 0 | 45*10 | 180 |  | 0
| 0 | 30*10 | 135 |  | 0
| 0 | 25*10 | 112.5 |  | 0
| 0 | 20*10 | 90 |  | 0
| 0 | 20*5 | 45 |  | 0
| 0 | 15*5 | 33.75 |  | 0
| 0 | 12*5 | 27 |  | 0
| 0 | ROTARY HANDLE 800A | 550 |  | 0
| 0 | ROTARY HANDLE 400/630 | 445 |  | 0
| 0 | ROTARY HANDLE 160/250A | 345 |  | 0
| 0 | ROTARY HANDLE 100A | 245 |  | 0
| 0 | 5.5+11KW S/D | 400 |  | 0
| 0 | DOL | 200 |  | 0
| EATON2 | SHUNT TRIP PROVISION | 430.82 |  | 0
| ALFANAR | 1400X800X300 | 1364 |  | 0
| ALFANAR | 2000x800x600 | 1350 |  | 0
| ALFANAR | 2000x600x600 | 1150 |  | 0
| ALFANAR | 2000X1000X600 | 1550 |  | 0
| ALFANAR | 1400X1200X400 | 2188 |  | 0
| ALFANAR | 1400X600X300 | 1142 |  | 0
| ALFANAR | 1200X800X300 | 660 |  | 0
| ALFANAR | 1200X600X300 | 772 | 1 | 772
| ALFANAR | 1000X600X300 | 593 |  | 0
| ALFANAR | 1000X800X250 | 505 |  | 0
| ALFANAR | 800X600X200 | 310 |  | 0
| 0 | 1R 16M | 102 |  | 0
| 0 | 2R 16M | 125 |  | 0
| 0 | 3R 16M | 158 |  | 0
| 0 | 4R 16M | 212 |  | 0
| 0 | 5R 16M | 252 |  | 0
| 0 | 4R 24M | 372 |  | 0
| 0 | 5R 24M | 435 |  | 0
| 0 | 6R 24M | 506 |  | 0
| 0 | 800A ATS | 0 |  | 0
| 0 | SMDB BUSBAR | 0 |  | 300
| EATON2 | MCCB - NON AUTO 63A | 274.092 |  | 0
| EATON2 | MCCB - NON AUTO 125A | 340.41 |  | 0
| EATON2 | MCCB - NON AUTO 400A | 1194.249 |  | 0
| EATON2 | MCCB - NON AUTO 200A | 676.081 |  | 0
|  | 0 | 0 |  | 0
|  | 0 | 0 |  | 0
| 0 | TOTAL | 0 |  | 3195.085
| 0 | LABOUR | 0 |  | 250
| 0 | SUM AFTER LABOUR | 0 |  | 3445.085
| 0 | NO OF UNITS | 0 |  | 1
| 0 | SUM AFTER NUMBER OF UNITS | 0 |  | 3445.085
| 0 | OVER HEAD | 0 |  | 1722.5425
| 0 | SUM AFTER OVERHEAD | 0 |  | 5167.6275
| 0 | TAX 5% | 0 |  | 258.3814
| 0 | SUM AFTER TAX | 0 |  | 5426.0089
| 0 | PROVISIONAL SUM 10% | 0 |  | 542.6009
| 0 | NET TOTAL | 0 |  | 5968.6098

## SMDB.TN.L18
back | BRAND | ITEM | PRICE | QTY | AMOUNT
| EATON2 | ACB 2500A 4P 65kA LSIG | 16082.717 |  | 0
list | EATON2 | ACB 1600A TP 50kA LSIG | 13265.77 |  | 0
| EATON1 | ACB 800A 4P 50kA LSIG | 11654.244 |  | 0
| EATON1 | ACB 1250A 4P 40kA LSI | 12582.927 |  | 0
| ABB | ELCB 100A 4P 100mA | 250 |  | 0
|  | 0 | 0 |  | 0
| EATON2 | RCCB 63A 4P 100mA | 117.02 |  | 0
| EATON2 | RCCB 63A 4P 30mA | 131.99 |  | 0
| ABB | ELCB 40A 4P 300mA | 115 |  | 0
| EATON2 | RCCB 40A 4P 100mA | 96.79 |  | 0
| EATON2 | RCCB 40A 4P 30mA | 109.56 |  | 0
| EATON2 | RCCB 40A 2P 100mA | 81.17 |  | 0
| EATON2 | RCCB 40A 2P 30mA | 96.48 |  | 0
| 0 | 160/4P 100mA ELCB | 400 |  | 0
| 0 | 40/4P 10mA ELCB | 0 |  | 0
| 0 | 32/4P 100mA ELCB | 0 |  | 0
| 0 | 20/4P 100mA ELCB | 0 |  | 0
| 0 | 20/SP 100mA ELCB | 40 |  | 0
|  | 0 | 0 |  | 0
| 0 | 500A TP ISO | 700 |  | 0
| 0 | 350A TP ISO | 450 |  | 0
| EATON1 | ISOLATOR 400A TP | 534.086 |  | 0
| EATON1 | ISOLATOR 300A TP | 523.278 |  | 0
| EATON1 | ISOLATOR 250A TP | 523.278 |  | 0
| EATON1 | ISOLATOR 200A TP | 422.996 |  | 0
| EATON1 | ISOLATOR 160A TP | 422.996 |  | 0
| EATON2 | ISOLATOR 125A TP | 49.749 |  | 0
| EATON2 | ISOLATOR 100A 4P | 49.77 |  | 0
| EATON2 | ISOLATOR 80A TP | 42.49 |  | 0
| EATON2 | ISOLATOR 63A 4P | 43.771 |  | 0
| EATON2 | ISOLATOR 40A 4P | 42.49 |  | 0
| EATON2 | ISOLATOR 40A TP | 28.77 |  | 0
| EATON2 | ISOLATOR 40A 2P | 23.569 |  | 0
| EATON2 | ISOLATOR 32A TPN | 35.077 |  | 0
|  | 0 | 0 |  | 0
| EATON2 | MCB (32-10)AA SP 10kA | 12.565 |  | 0
| EATON2 | MCB (32-10)AA TP 10kA | 53.536 |  | 0
|  | 0 | 0 |  | 0
| EATON1 | MCCB 1000A TP 50kA | 3832.703 |  | 0
| EATON2 | MCCB 800A TP 50kA | 2178.792 |  | 0
| EATON2 | MCCB 500A TP 50kA | 1133.797 |  | 0
| EATON2 | MCCB 400A TP 50kA | 978.306 |  | 0
| EATON2 | MCCB 350A TP 50kA | 895.132 |  | 0
| EATON2 | MCCB 300A TP 50kA | 895.832 |  | 0
| EATON2 | MCCB 250A TP 50kA | 528.738 |  | 0
| EATON2 | MCCB 200A TP 50kA | 508.382 |  | 0
| EATON2 | MCCB 100-40A TP 50kA | 216.377 |  | 0
| EATON2 | MCCB 400A TP 36kA | 931.728 |  | 0
| EATON2 | MCCB 350A TP 36kA | 852.488 |  | 0
| EATON2 | MCCB 250A TP 36kA | 488.075 |  | 0
| EATON2 | MCCB 250A TP 25KA | 447.412 |  | 0
| EATON2 | MCCB 200A TP 36kA | 467.747 |  | 0
| EATON2 | MCCB 200A TP 25KA | 427.084 |  | 0
| EATON2 | MCCB 160A TP 36kA | 345.821 |  | 0
| EATON2 | MCCB 160A TP 25KA | 313.775 |  | 0
| EATON2 | MCCB 125A TP 36kA | 231.903 | 1 | 231.903
| EATON2 | MCCB 125A TP 25kA | 273.287 |  | 0
| EATON2 | MCCB 100 - 20A TP 35kA | 171.759 |  | 0
| EATON2 | MCCB (100-40)A TP 25kA | 161.798 | 9 | 1456.182
| EATON1 | MCCB 100 - 40A SP 25kA | 130.403 |  | 0
| EATON2 | ELECTRICAL AND MECHANICAL INTERLOCK WITH BASIC PLATE | 2140 |  | 0
| 0 | GLAND PLATE | 0 |  | 0
| 0 | SPD | 500 |  | 0
| 0 | PMU WITH MODBUS | 2000 |  | 0
| 0 | ELECTRICAL AND MECHANICAL INTERLOCK w/o BASIC PLATE | 2140 |  | 0
| 0 | CHECK METER | 2250 |  | 0
| 0 | 160A 50KA TP MCCB | 635 |  | 0
| 0 | ACB COVER | 150 |  | 0
| 0 | ATS COMPONENTS | 0 |  | 0
|  | 0 | 0 |  | 0
| 0 | PADLOCK | 15 | 9 | 135
| 0 | BUSBAR | 160 |  | 0
| 0 | MPL | 350 |  | 0
| 0 | SIDE COVER | 315 |  | 0
| 0 | 2000*1000*800 | 1250 |  | 0
| 0 | THERMOSTAT | 30 |  | 0
| 0 | FILTER | 75 |  | 0
| 0 | FAN ALFA | 395 |  | 0
| 0 | FUSE LINK 125A | 10 |  | 0
| 0 | FUSE LINK 60A | 10 |  | 0
| 0 | FUSE BASE ETI | 35 |  | 0
| 0 | 50 KVAR CONTACTOR EPCOS | 340 |  | 0
| 0 | 25 KVAR CONTACTOR EPCOS | 120 |  | 0
| 0 | PFR EPCOS 12STEP | 690 |  | 0
| 0 | 50 KVAR REACTOR EPCOS | 1050 |  | 0
| 0 | 25 KVAR REACTOR EPCOS | 760 |  | 0
| 0 | 25 KVAR CAPCITOR EPCOS | 270 |  | 0
| 0 | 800 TP ISO ABB | 1010 |  | 0
|  | 0 | 0 |  | 0
|  | 0 | 0 |  | 0
| 0 | 125A 50AK TP MCCB | 550 |  | 0
| 0 | 20-100A 50KA TP MCCB | 345 |  | 0
| 0 | SIDE COVER | 315 |  | 0
| EATON1 | VFD 37KW | 6155.877 |  | 0
| EATON1 | VFD 22KW | 2991.94 |  | 0
| EATON1 | VFD 55KW | 10372.32 |  | 0
| 0 | 80A 4P ISO | 70 |  | 0
| 0 | 100 X 10 BB | 53 | 0 | 0
|  | 0 | 0 |  | 0
| 0 | METERING | 300 |  | 300
| 0 | ELS+ALARM | 200 |  | 0
| 0 | ELR+CBCT | 300 |  | 0
| EATON2 | TIMER OVER RIDE | 206 |  | 0
| 0 | UVR+TIMER | 130 |  | 0
| 0 | FORM 4 | 4000 |  | 0
| 0 | FORM 2B | 0 |  | 0
| 0 | ACCESSORIES | 3000 |  | 0
| 0 | 80*10 | 360 |  | 0
| 0 | 60*10 | 270 |  | 0
| 0 | 50*10 | 225 |  | 0
| 0 | 45*10 | 180 |  | 0
| 0 | 30*10 | 135 |  | 0
| 0 | 25*10 | 112.5 |  | 0
| 0 | 20*10 | 90 |  | 0
| 0 | 20*5 | 45 |  | 0
| 0 | 15*5 | 33.75 |  | 0
| 0 | 12*5 | 27 |  | 0
| 0 | ROTARY HANDLE 800A | 550 |  | 0
| 0 | ROTARY HANDLE 400/630 | 445 |  | 0
| 0 | ROTARY HANDLE 160/250A | 345 |  | 0
| 0 | ROTARY HANDLE 100A | 245 |  | 0
| 0 | 5.5+11KW S/D | 400 |  | 0
| 0 | DOL | 200 |  | 0
| EATON2 | SHUNT TRIP PROVISION | 430.82 |  | 0
| ALFANAR | 1400X800X300 | 1364 |  | 0
| ALFANAR | 2000x800x600 | 1350 |  | 0
| ALFANAR | 2000x600x600 | 1150 |  | 0
| ALFANAR | 2000X1000X600 | 1550 |  | 0
| ALFANAR | 1400X1200X400 | 2188 |  | 0
| ALFANAR | 1400X600X300 | 1142 |  | 0
| ALFANAR | 1200X800X300 | 660 |  | 0
| ALFANAR | 1200X600X300 | 772 | 1 | 772
| ALFANAR | 1000X600X300 | 593 |  | 0
| ALFANAR | 1000X800X250 | 505 |  | 0
| ALFANAR | 800X600X200 | 310 |  | 0
| 0 | 1R 16M | 102 |  | 0
| 0 | 2R 16M | 125 |  | 0
| 0 | 3R 16M | 158 |  | 0
| 0 | 4R 16M | 212 |  | 0
| 0 | 5R 16M | 252 |  | 0
| 0 | 4R 24M | 372 |  | 0
| 0 | 5R 24M | 435 |  | 0
| 0 | 6R 24M | 506 |  | 0
| 0 | 800A ATS | 0 |  | 0
| 0 | SMDB BUSBAR | 0 |  | 300
| EATON2 | MCCB - NON AUTO 63A | 274.092 |  | 0
| EATON2 | MCCB - NON AUTO 125A | 340.41 |  | 0
| EATON2 | MCCB - NON AUTO 400A | 1194.249 |  | 0
| EATON2 | MCCB - NON AUTO 200A | 676.081 |  | 0
|  | 0 | 0 |  | 0
|  | 0 | 0 |  | 0
| 0 | TOTAL | 0 |  | 3195.085
| 0 | LABOUR | 0 |  | 250
| 0 | SUM AFTER LABOUR | 0 |  | 3445.085
| 0 | NO OF UNITS | 0 |  | 1
| 0 | SUM AFTER NUMBER OF UNITS | 0 |  | 3445.085
| 0 | OVER HEAD | 0 |  | 1722.5425
| 0 | SUM AFTER OVERHEAD | 0 |  | 5167.6275
| 0 | TAX 5% | 0 |  | 258.3814
| 0 | SUM AFTER TAX | 0 |  | 5426.0089
| 0 | PROVISIONAL SUM 10% | 0 |  | 542.6009
| 0 | NET TOTAL | 0 |  | 5968.6098

## SMDB.TN.L17
back | BRAND | ITEM | PRICE | QTY | AMOUNT
| EATON2 | ACB 2500A 4P 65kA LSIG | 16082.717 |  | 0
list | EATON2 | ACB 1600A TP 50kA LSIG | 13265.77 |  | 0
| EATON1 | ACB 800A 4P 50kA LSIG | 11654.244 |  | 0
| EATON1 | ACB 1250A 4P 40kA LSI | 12582.927 |  | 0
| ABB | ELCB 100A 4P 100mA | 250 |  | 0
|  | 0 | 0 |  | 0
| EATON2 | RCCB 63A 4P 100mA | 117.02 |  | 0
| EATON2 | RCCB 63A 4P 30mA | 131.99 |  | 0
| ABB | ELCB 40A 4P 300mA | 115 |  | 0
| EATON2 | RCCB 40A 4P 100mA | 96.79 |  | 0
| EATON2 | RCCB 40A 4P 30mA | 109.56 |  | 0
| EATON2 | RCCB 40A 2P 100mA | 81.17 |  | 0
| EATON2 | RCCB 40A 2P 30mA | 96.48 |  | 0
| 0 | 160/4P 100mA ELCB | 400 |  | 0
| 0 | 40/4P 10mA ELCB | 0 |  | 0
| 0 | 32/4P 100mA ELCB | 0 |  | 0
| 0 | 20/4P 100mA ELCB | 0 |  | 0
| 0 | 20/SP 100mA ELCB | 40 |  | 0
|  | 0 | 0 |  | 0
| 0 | 500A TP ISO | 700 |  | 0
| 0 | 350A TP ISO | 450 |  | 0
| EATON1 | ISOLATOR 400A TP | 534.086 |  | 0
| EATON1 | ISOLATOR 300A TP | 523.278 |  | 0
| EATON1 | ISOLATOR 250A TP | 523.278 |  | 0
| EATON1 | ISOLATOR 200A TP | 422.996 |  | 0
| EATON1 | ISOLATOR 160A TP | 422.996 |  | 0
| EATON2 | ISOLATOR 125A TP | 49.749 |  | 0
| EATON2 | ISOLATOR 100A 4P | 49.77 |  | 0
| EATON2 | ISOLATOR 80A TP | 42.49 |  | 0
| EATON2 | ISOLATOR 63A 4P | 43.771 |  | 0
| EATON2 | ISOLATOR 40A 4P | 42.49 |  | 0
| EATON2 | ISOLATOR 40A TP | 28.77 |  | 0
| EATON2 | ISOLATOR 40A 2P | 23.569 |  | 0
| EATON2 | ISOLATOR 32A TPN | 35.077 |  | 0
|  | 0 | 0 |  | 0
| EATON2 | MCB (32-10)AA SP 10kA | 12.565 |  | 0
| EATON2 | MCB (32-10)AA TP 10kA | 53.536 |  | 0
|  | 0 | 0 |  | 0
| EATON1 | MCCB 1000A TP 50kA | 3832.703 |  | 0
| EATON2 | MCCB 800A TP 50kA | 2178.792 |  | 0
| EATON2 | MCCB 500A TP 50kA | 1133.797 |  | 0
| EATON2 | MCCB 400A TP 50kA | 978.306 |  | 0
| EATON2 | MCCB 350A TP 50kA | 895.132 |  | 0
| EATON2 | MCCB 300A TP 50kA | 895.832 |  | 0
| EATON2 | MCCB 250A TP 50kA | 528.738 |  | 0
| EATON2 | MCCB 200A TP 50kA | 508.382 |  | 0
| EATON2 | MCCB 100-40A TP 50kA | 216.377 |  | 0
| EATON2 | MCCB 400A TP 36kA | 931.728 |  | 0
| EATON2 | MCCB 350A TP 36kA | 852.488 |  | 0
| EATON2 | MCCB 250A TP 36kA | 488.075 |  | 0
| EATON2 | MCCB 250A TP 25KA | 447.412 |  | 0
| EATON2 | MCCB 200A TP 36kA | 467.747 |  | 0
| EATON2 | MCCB 200A TP 25KA | 427.084 |  | 0
| EATON2 | MCCB 160A TP 36kA | 345.821 |  | 0
| EATON2 | MCCB 160A TP 25KA | 313.775 |  | 0
| EATON2 | MCCB 125A TP 36kA | 231.903 | 1 | 231.903
| EATON2 | MCCB 125A TP 25kA | 273.287 |  | 0
| EATON2 | MCCB 100 - 20A TP 35kA | 171.759 |  | 0
| EATON2 | MCCB (100-40)A TP 25kA | 161.798 | 9 | 1456.182
| EATON1 | MCCB 100 - 40A SP 25kA | 130.403 |  | 0
| EATON2 | ELECTRICAL AND MECHANICAL INTERLOCK WITH BASIC PLATE | 2140 |  | 0
| 0 | GLAND PLATE | 0 |  | 0
| 0 | SPD | 500 |  | 0
| 0 | PMU WITH MODBUS | 2000 |  | 0
| 0 | ELECTRICAL AND MECHANICAL INTERLOCK w/o BASIC PLATE | 2140 |  | 0
| 0 | CHECK METER | 2250 |  | 0
| 0 | 160A 50KA TP MCCB | 635 |  | 0
| 0 | ACB COVER | 150 |  | 0
| 0 | ATS COMPONENTS | 0 |  | 0
|  | 0 | 0 |  | 0
| 0 | PADLOCK | 15 | 9 | 135
| 0 | BUSBAR | 160 |  | 0
| 0 | MPL | 350 |  | 0
| 0 | SIDE COVER | 315 |  | 0
| 0 | 2000*1000*800 | 1250 |  | 0
| 0 | THERMOSTAT | 30 |  | 0
| 0 | FILTER | 75 |  | 0
| 0 | FAN ALFA | 395 |  | 0
| 0 | FUSE LINK 125A | 10 |  | 0
| 0 | FUSE LINK 60A | 10 |  | 0
| 0 | FUSE BASE ETI | 35 |  | 0
| 0 | 50 KVAR CONTACTOR EPCOS | 340 |  | 0
| 0 | 25 KVAR CONTACTOR EPCOS | 120 |  | 0
| 0 | PFR EPCOS 12STEP | 690 |  | 0
| 0 | 50 KVAR REACTOR EPCOS | 1050 |  | 0
| 0 | 25 KVAR REACTOR EPCOS | 760 |  | 0
| 0 | 25 KVAR CAPCITOR EPCOS | 270 |  | 0
| 0 | 800 TP ISO ABB | 1010 |  | 0
|  | 0 | 0 |  | 0
|  | 0 | 0 |  | 0
| 0 | 125A 50AK TP MCCB | 550 |  | 0
| 0 | 20-100A 50KA TP MCCB | 345 |  | 0
| 0 | SIDE COVER | 315 |  | 0
| EATON1 | VFD 37KW | 6155.877 |  | 0
| EATON1 | VFD 22KW | 2991.94 |  | 0
| EATON1 | VFD 55KW | 10372.32 |  | 0
| 0 | 80A 4P ISO | 70 |  | 0
| 0 | 100 X 10 BB | 53 | 0 | 0
|  | 0 | 0 |  | 0
| 0 | METERING | 300 |  | 300
| 0 | ELS+ALARM | 200 |  | 0
| 0 | ELR+CBCT | 300 |  | 0
| EATON2 | TIMER OVER RIDE | 206 |  | 0
| 0 | UVR+TIMER | 130 |  | 0
| 0 | FORM 4 | 4000 |  | 0
| 0 | FORM 2B | 0 |  | 0
| 0 | ACCESSORIES | 3000 |  | 0
| 0 | 80*10 | 360 |  | 0
| 0 | 60*10 | 270 |  | 0
| 0 | 50*10 | 225 |  | 0
| 0 | 45*10 | 180 |  | 0
| 0 | 30*10 | 135 |  | 0
| 0 | 25*10 | 112.5 |  | 0
| 0 | 20*10 | 90 |  | 0
| 0 | 20*5 | 45 |  | 0
| 0 | 15*5 | 33.75 |  | 0
| 0 | 12*5 | 27 |  | 0
| 0 | ROTARY HANDLE 800A | 550 |  | 0
| 0 | ROTARY HANDLE 400/630 | 445 |  | 0
| 0 | ROTARY HANDLE 160/250A | 345 |  | 0
| 0 | ROTARY HANDLE 100A | 245 |  | 0
| 0 | 5.5+11KW S/D | 400 |  | 0
| 0 | DOL | 200 |  | 0
| EATON2 | SHUNT TRIP PROVISION | 430.82 |  | 0
| ALFANAR | 1400X800X300 | 1364 |  | 0
| ALFANAR | 2000x800x600 | 1350 |  | 0
| ALFANAR | 2000x600x600 | 1150 |  | 0
| ALFANAR | 2000X1000X600 | 1550 |  | 0
| ALFANAR | 1400X1200X400 | 2188 |  | 0
| ALFANAR | 1400X600X300 | 1142 |  | 0
| ALFANAR | 1200X800X300 | 660 |  | 0
| ALFANAR | 1200X600X300 | 772 | 1 | 772
| ALFANAR | 1000X600X300 | 593 |  | 0
| ALFANAR | 1000X800X250 | 505 |  | 0
| ALFANAR | 800X600X200 | 310 |  | 0
| 0 | 1R 16M | 102 |  | 0
| 0 | 2R 16M | 125 |  | 0
| 0 | 3R 16M | 158 |  | 0
| 0 | 4R 16M | 212 |  | 0
| 0 | 5R 16M | 252 |  | 0
| 0 | 4R 24M | 372 |  | 0
| 0 | 5R 24M | 435 |  | 0
| 0 | 6R 24M | 506 |  | 0
| 0 | 800A ATS | 0 |  | 0
| 0 | SMDB BUSBAR | 0 |  | 300
| EATON2 | MCCB - NON AUTO 63A | 274.092 |  | 0
| EATON2 | MCCB - NON AUTO 125A | 340.41 |  | 0
| EATON2 | MCCB - NON AUTO 400A | 1194.249 |  | 0
| EATON2 | MCCB - NON AUTO 200A | 676.081 |  | 0
|  | 0 | 0 |  | 0
|  | 0 | 0 |  | 0
| 0 | TOTAL | 0 |  | 3195.085
| 0 | LABOUR | 0 |  | 250
| 0 | SUM AFTER LABOUR | 0 |  | 3445.085
| 0 | NO OF UNITS | 0 |  | 1
| 0 | SUM AFTER NUMBER OF UNITS | 0 |  | 3445.085
| 0 | OVER HEAD | 0 |  | 1722.5425
| 0 | SUM AFTER OVERHEAD | 0 |  | 5167.6275
| 0 | TAX 5% | 0 |  | 258.3814
| 0 | SUM AFTER TAX | 0 |  | 5426.0089
| 0 | PROVISIONAL SUM 10% | 0 |  | 542.6009
| 0 | NET TOTAL | 0 |  | 5968.6098

## SMDB.TN.L16
back | BRAND | ITEM | PRICE | QTY | AMOUNT
| EATON2 | ACB 2500A 4P 65kA LSIG | 16082.717 |  | 0
list | EATON2 | ACB 1600A TP 50kA LSIG | 13265.77 |  | 0
| EATON1 | ACB 800A 4P 50kA LSIG | 11654.244 |  | 0
| EATON1 | ACB 1250A 4P 40kA LSI | 12582.927 |  | 0
| ABB | ELCB 100A 4P 100mA | 250 |  | 0
|  | 0 | 0 |  | 0
| EATON2 | RCCB 63A 4P 100mA | 117.02 |  | 0
| EATON2 | RCCB 63A 4P 30mA | 131.99 |  | 0
| ABB | ELCB 40A 4P 300mA | 115 |  | 0
| EATON2 | RCCB 40A 4P 100mA | 96.79 |  | 0
| EATON2 | RCCB 40A 4P 30mA | 109.56 |  | 0
| EATON2 | RCCB 40A 2P 100mA | 81.17 |  | 0
| EATON2 | RCCB 40A 2P 30mA | 96.48 |  | 0
| 0 | 160/4P 100mA ELCB | 400 |  | 0
| 0 | 40/4P 10mA ELCB | 0 |  | 0
| 0 | 32/4P 100mA ELCB | 0 |  | 0
| 0 | 20/4P 100mA ELCB | 0 |  | 0
| 0 | 20/SP 100mA ELCB | 40 |  | 0
|  | 0 | 0 |  | 0
| 0 | 500A TP ISO | 700 |  | 0
| 0 | 350A TP ISO | 450 |  | 0
| EATON1 | ISOLATOR 400A TP | 534.086 |  | 0
| EATON1 | ISOLATOR 300A TP | 523.278 |  | 0
| EATON1 | ISOLATOR 250A TP | 523.278 |  | 0
| EATON1 | ISOLATOR 200A TP | 422.996 |  | 0
| EATON1 | ISOLATOR 160A TP | 422.996 |  | 0
| EATON2 | ISOLATOR 125A TP | 49.749 |  | 0
| EATON2 | ISOLATOR 100A 4P | 49.77 |  | 0
| EATON2 | ISOLATOR 80A TP | 42.49 |  | 0
| EATON2 | ISOLATOR 63A 4P | 43.771 |  | 0
| EATON2 | ISOLATOR 40A 4P | 42.49 |  | 0
| EATON2 | ISOLATOR 40A TP | 28.77 |  | 0
| EATON2 | ISOLATOR 40A 2P | 23.569 |  | 0
| EATON2 | ISOLATOR 32A TPN | 35.077 |  | 0
|  | 0 | 0 |  | 0
| EATON2 | MCB (32-10)AA SP 10kA | 12.565 |  | 0
| EATON2 | MCB (32-10)AA TP 10kA | 53.536 |  | 0
|  | 0 | 0 |  | 0
| EATON1 | MCCB 1000A TP 50kA | 3832.703 |  | 0
| EATON2 | MCCB 800A TP 50kA | 2178.792 |  | 0
| EATON2 | MCCB 500A TP 50kA | 1133.797 |  | 0
| EATON2 | MCCB 400A TP 50kA | 978.306 |  | 0
| EATON2 | MCCB 350A TP 50kA | 895.132 |  | 0
| EATON2 | MCCB 300A TP 50kA | 895.832 |  | 0
| EATON2 | MCCB 250A TP 50kA | 528.738 |  | 0
| EATON2 | MCCB 200A TP 50kA | 508.382 |  | 0
| EATON2 | MCCB 100-40A TP 50kA | 216.377 |  | 0
| EATON2 | MCCB 400A TP 36kA | 931.728 |  | 0
| EATON2 | MCCB 350A TP 36kA | 852.488 |  | 0
| EATON2 | MCCB 250A TP 36kA | 488.075 |  | 0
| EATON2 | MCCB 250A TP 25KA | 447.412 |  | 0
| EATON2 | MCCB 200A TP 36kA | 467.747 |  | 0
| EATON2 | MCCB 200A TP 25KA | 427.084 |  | 0
| EATON2 | MCCB 160A TP 36kA | 345.821 |  | 0
| EATON2 | MCCB 160A TP 25KA | 313.775 |  | 0
| EATON2 | MCCB 125A TP 36kA | 231.903 | 1 | 231.903
| EATON2 | MCCB 125A TP 25kA | 273.287 |  | 0
| EATON2 | MCCB 100 - 20A TP 35kA | 171.759 |  | 0
| EATON2 | MCCB (100-40)A TP 25kA | 161.798 | 9 | 1456.182
| EATON1 | MCCB 100 - 40A SP 25kA | 130.403 |  | 0
| EATON2 | ELECTRICAL AND MECHANICAL INTERLOCK WITH BASIC PLATE | 2140 |  | 0
| 0 | GLAND PLATE | 0 |  | 0
| 0 | SPD | 500 |  | 0
| 0 | PMU WITH MODBUS | 2000 |  | 0
| 0 | ELECTRICAL AND MECHANICAL INTERLOCK w/o BASIC PLATE | 2140 |  | 0
| 0 | CHECK METER | 2250 |  | 0
| 0 | 160A 50KA TP MCCB | 635 |  | 0
| 0 | ACB COVER | 150 |  | 0
| 0 | ATS COMPONENTS | 0 |  | 0
|  | 0 | 0 |  | 0
| 0 | PADLOCK | 15 | 9 | 135
| 0 | BUSBAR | 160 |  | 0
| 0 | MPL | 350 |  | 0
| 0 | SIDE COVER | 315 |  | 0
| 0 | 2000*1000*800 | 1250 |  | 0
| 0 | THERMOSTAT | 30 |  | 0
| 0 | FILTER | 75 |  | 0
| 0 | FAN ALFA | 395 |  | 0
| 0 | FUSE LINK 125A | 10 |  | 0
| 0 | FUSE LINK 60A | 10 |  | 0
| 0 | FUSE BASE ETI | 35 |  | 0
| 0 | 50 KVAR CONTACTOR EPCOS | 340 |  | 0
| 0 | 25 KVAR CONTACTOR EPCOS | 120 |  | 0
| 0 | PFR EPCOS 12STEP | 690 |  | 0
| 0 | 50 KVAR REACTOR EPCOS | 1050 |  | 0
| 0 | 25 KVAR REACTOR EPCOS | 760 |  | 0
| 0 | 25 KVAR CAPCITOR EPCOS | 270 |  | 0
| 0 | 800 TP ISO ABB | 1010 |  | 0
|  | 0 | 0 |  | 0
|  | 0 | 0 |  | 0
| 0 | 125A 50AK TP MCCB | 550 |  | 0
| 0 | 20-100A 50KA TP MCCB | 345 |  | 0
| 0 | SIDE COVER | 315 |  | 0
| EATON1 | VFD 37KW | 6155.877 |  | 0
| EATON1 | VFD 22KW | 2991.94 |  | 0
| EATON1 | VFD 55KW | 10372.32 |  | 0
| 0 | 80A 4P ISO | 70 |  | 0
| 0 | 100 X 10 BB | 53 | 0 | 0
|  | 0 | 0 |  | 0
| 0 | METERING | 300 |  | 300
| 0 | ELS+ALARM | 200 |  | 0
| 0 | ELR+CBCT | 300 |  | 0
| EATON2 | TIMER OVER RIDE | 206 |  | 0
| 0 | UVR+TIMER | 130 |  | 0
| 0 | FORM 4 | 4000 |  | 0
| 0 | FORM 2B | 0 |  | 0
| 0 | ACCESSORIES | 3000 |  | 0
| 0 | 80*10 | 360 |  | 0
| 0 | 60*10 | 270 |  | 0
| 0 | 50*10 | 225 |  | 0
| 0 | 45*10 | 180 |  | 0
| 0 | 30*10 | 135 |  | 0
| 0 | 25*10 | 112.5 |  | 0
| 0 | 20*10 | 90 |  | 0
| 0 | 20*5 | 45 |  | 0
| 0 | 15*5 | 33.75 |  | 0
| 0 | 12*5 | 27 |  | 0
| 0 | ROTARY HANDLE 800A | 550 |  | 0
| 0 | ROTARY HANDLE 400/630 | 445 |  | 0
| 0 | ROTARY HANDLE 160/250A | 345 |  | 0
| 0 | ROTARY HANDLE 100A | 245 |  | 0
| 0 | 5.5+11KW S/D | 400 |  | 0
| 0 | DOL | 200 |  | 0
| EATON2 | SHUNT TRIP PROVISION | 430.82 |  | 0
| ALFANAR | 1400X800X300 | 1364 |  | 0
| ALFANAR | 2000x800x600 | 1350 |  | 0
| ALFANAR | 2000x600x600 | 1150 |  | 0
| ALFANAR | 2000X1000X600 | 1550 |  | 0
| ALFANAR | 1400X1200X400 | 2188 |  | 0
| ALFANAR | 1400X600X300 | 1142 |  | 0
| ALFANAR | 1200X800X300 | 660 |  | 0
| ALFANAR | 1200X600X300 | 772 | 1 | 772
| ALFANAR | 1000X600X300 | 593 |  | 0
| ALFANAR | 1000X800X250 | 505 |  | 0
| ALFANAR | 800X600X200 | 310 |  | 0
| 0 | 1R 16M | 102 |  | 0
| 0 | 2R 16M | 125 |  | 0
| 0 | 3R 16M | 158 |  | 0
| 0 | 4R 16M | 212 |  | 0
| 0 | 5R 16M | 252 |  | 0
| 0 | 4R 24M | 372 |  | 0
| 0 | 5R 24M | 435 |  | 0
| 0 | 6R 24M | 506 |  | 0
| 0 | 800A ATS | 0 |  | 0
| 0 | SMDB BUSBAR | 0 |  | 300
| EATON2 | MCCB - NON AUTO 63A | 274.092 |  | 0
| EATON2 | MCCB - NON AUTO 125A | 340.41 |  | 0
| EATON2 | MCCB - NON AUTO 400A | 1194.249 |  | 0
| EATON2 | MCCB - NON AUTO 200A | 676.081 |  | 0
|  | 0 | 0 |  | 0
|  | 0 | 0 |  | 0
| 0 | TOTAL | 0 |  | 3195.085
| 0 | LABOUR | 0 |  | 250
| 0 | SUM AFTER LABOUR | 0 |  | 3445.085
| 0 | NO OF UNITS | 0 |  | 1
| 0 | SUM AFTER NUMBER OF UNITS | 0 |  | 3445.085
| 0 | OVER HEAD | 0 |  | 1722.5425
| 0 | SUM AFTER OVERHEAD | 0 |  | 5167.6275
| 0 | TAX 5% | 0 |  | 258.3814
| 0 | SUM AFTER TAX | 0 |  | 5426.0089
| 0 | PROVISIONAL SUM 10% | 0 |  | 542.6009
| 0 | NET TOTAL | 0 |  | 5968.6098

## SMDB.TN.L15
back | BRAND | ITEM | PRICE | QTY | AMOUNT
| EATON2 | ACB 2500A 4P 65kA LSIG | 16082.717 |  | 0
list | EATON2 | ACB 1600A TP 50kA LSIG | 13265.77 |  | 0
| EATON1 | ACB 800A 4P 50kA LSIG | 11654.244 |  | 0
| EATON1 | ACB 1250A 4P 40kA LSI | 12582.927 |  | 0
| ABB | ELCB 100A 4P 100mA | 250 |  | 0
|  | 0 | 0 |  | 0
| EATON2 | RCCB 63A 4P 100mA | 117.02 |  | 0
| EATON2 | RCCB 63A 4P 30mA | 131.99 |  | 0
| ABB | ELCB 40A 4P 300mA | 115 |  | 0
| EATON2 | RCCB 40A 4P 100mA | 96.79 |  | 0
| EATON2 | RCCB 40A 4P 30mA | 109.56 |  | 0
| EATON2 | RCCB 40A 2P 100mA | 81.17 |  | 0
| EATON2 | RCCB 40A 2P 30mA | 96.48 |  | 0
| 0 | 160/4P 100mA ELCB | 400 |  | 0
| 0 | 40/4P 10mA ELCB | 0 |  | 0
| 0 | 32/4P 100mA ELCB | 0 |  | 0
| 0 | 20/4P 100mA ELCB | 0 |  | 0
| 0 | 20/SP 100mA ELCB | 40 |  | 0
|  | 0 | 0 |  | 0
| 0 | 500A TP ISO | 700 |  | 0
| 0 | 350A TP ISO | 450 |  | 0
| EATON1 | ISOLATOR 400A TP | 534.086 |  | 0
| EATON1 | ISOLATOR 300A TP | 523.278 |  | 0
| EATON1 | ISOLATOR 250A TP | 523.278 |  | 0
| EATON1 | ISOLATOR 200A TP | 422.996 |  | 0
| EATON1 | ISOLATOR 160A TP | 422.996 |  | 0
| EATON2 | ISOLATOR 125A TP | 49.749 |  | 0
| EATON2 | ISOLATOR 100A 4P | 49.77 |  | 0
| EATON2 | ISOLATOR 80A TP | 42.49 |  | 0
| EATON2 | ISOLATOR 63A 4P | 43.771 |  | 0
| EATON2 | ISOLATOR 40A 4P | 42.49 |  | 0
| EATON2 | ISOLATOR 40A TP | 28.77 |  | 0
| EATON2 | ISOLATOR 40A 2P | 23.569 |  | 0
| EATON2 | ISOLATOR 32A TPN | 35.077 |  | 0
|  | 0 | 0 |  | 0
| EATON2 | MCB (32-10)AA SP 10kA | 12.565 |  | 0
| EATON2 | MCB (32-10)AA TP 10kA | 53.536 |  | 0
|  | 0 | 0 |  | 0
| EATON1 | MCCB 1000A TP 50kA | 3832.703 |  | 0
| EATON2 | MCCB 800A TP 50kA | 2178.792 |  | 0
| EATON2 | MCCB 500A TP 50kA | 1133.797 |  | 0
| EATON2 | MCCB 400A TP 50kA | 978.306 |  | 0
| EATON2 | MCCB 350A TP 50kA | 895.132 |  | 0
| EATON2 | MCCB 300A TP 50kA | 895.832 |  | 0
| EATON2 | MCCB 250A TP 50kA | 528.738 |  | 0
| EATON2 | MCCB 200A TP 50kA | 508.382 |  | 0
| EATON2 | MCCB 100-40A TP 50kA | 216.377 |  | 0
| EATON2 | MCCB 400A TP 36kA | 931.728 |  | 0
| EATON2 | MCCB 350A TP 36kA | 852.488 |  | 0
| EATON2 | MCCB 250A TP 36kA | 488.075 |  | 0
| EATON2 | MCCB 250A TP 25KA | 447.412 |  | 0
| EATON2 | MCCB 200A TP 36kA | 467.747 |  | 0
| EATON2 | MCCB 200A TP 25KA | 427.084 |  | 0
| EATON2 | MCCB 160A TP 36kA | 345.821 |  | 0
| EATON2 | MCCB 160A TP 25KA | 313.775 |  | 0
| EATON2 | MCCB 125A TP 36kA | 231.903 | 1 | 231.903
| EATON2 | MCCB 125A TP 25kA | 273.287 |  | 0
| EATON2 | MCCB 100 - 20A TP 35kA | 171.759 |  | 0
| EATON2 | MCCB (100-40)A TP 25kA | 161.798 | 9 | 1456.182
| EATON1 | MCCB 100 - 40A SP 25kA | 130.403 |  | 0
| EATON2 | ELECTRICAL AND MECHANICAL INTERLOCK WITH BASIC PLATE | 2140 |  | 0
| 0 | GLAND PLATE | 0 |  | 0
| 0 | SPD | 500 |  | 0
| 0 | PMU WITH MODBUS | 2000 |  | 0
| 0 | ELECTRICAL AND MECHANICAL INTERLOCK w/o BASIC PLATE | 2140 |  | 0
| 0 | CHECK METER | 2250 |  | 0
| 0 | 160A 50KA TP MCCB | 635 |  | 0
| 0 | ACB COVER | 150 |  | 0
| 0 | ATS COMPONENTS | 0 |  | 0
|  | 0 | 0 |  | 0
| 0 | PADLOCK | 15 | 9 | 135
| 0 | BUSBAR | 160 |  | 0
| 0 | MPL | 350 |  | 0
| 0 | SIDE COVER | 315 |  | 0
| 0 | 2000*1000*800 | 1250 |  | 0
| 0 | THERMOSTAT | 30 |  | 0
| 0 | FILTER | 75 |  | 0
| 0 | FAN ALFA | 395 |  | 0
| 0 | FUSE LINK 125A | 10 |  | 0
| 0 | FUSE LINK 60A | 10 |  | 0
| 0 | FUSE BASE ETI | 35 |  | 0
| 0 | 50 KVAR CONTACTOR EPCOS | 340 |  | 0
| 0 | 25 KVAR CONTACTOR EPCOS | 120 |  | 0
| 0 | PFR EPCOS 12STEP | 690 |  | 0
| 0 | 50 KVAR REACTOR EPCOS | 1050 |  | 0
| 0 | 25 KVAR REACTOR EPCOS | 760 |  | 0
| 0 | 25 KVAR CAPCITOR EPCOS | 270 |  | 0
| 0 | 800 TP ISO ABB | 1010 |  | 0
|  | 0 | 0 |  | 0
|  | 0 | 0 |  | 0
| 0 | 125A 50AK TP MCCB | 550 |  | 0
| 0 | 20-100A 50KA TP MCCB | 345 |  | 0
| 0 | SIDE COVER | 315 |  | 0
| EATON1 | VFD 37KW | 6155.877 |  | 0
| EATON1 | VFD 22KW | 2991.94 |  | 0
| EATON1 | VFD 55KW | 10372.32 |  | 0
| 0 | 80A 4P ISO | 70 |  | 0
| 0 | 100 X 10 BB | 53 | 0 | 0
|  | 0 | 0 |  | 0
| 0 | METERING | 300 |  | 300
| 0 | ELS+ALARM | 200 |  | 0
| 0 | ELR+CBCT | 300 |  | 0
| EATON2 | TIMER OVER RIDE | 206 |  | 0
| 0 | UVR+TIMER | 130 |  | 0
| 0 | FORM 4 | 4000 |  | 0
| 0 | FORM 2B | 0 |  | 0
| 0 | ACCESSORIES | 3000 |  | 0
| 0 | 80*10 | 360 |  | 0
| 0 | 60*10 | 270 |  | 0
| 0 | 50*10 | 225 |  | 0
| 0 | 45*10 | 180 |  | 0
| 0 | 30*10 | 135 |  | 0
| 0 | 25*10 | 112.5 |  | 0
| 0 | 20*10 | 90 |  | 0
| 0 | 20*5 | 45 |  | 0
| 0 | 15*5 | 33.75 |  | 0
| 0 | 12*5 | 27 |  | 0
| 0 | ROTARY HANDLE 800A | 550 |  | 0
| 0 | ROTARY HANDLE 400/630 | 445 |  | 0
| 0 | ROTARY HANDLE 160/250A | 345 |  | 0
| 0 | ROTARY HANDLE 100A | 245 |  | 0
| 0 | 5.5+11KW S/D | 400 |  | 0
| 0 | DOL | 200 |  | 0
| EATON2 | SHUNT TRIP PROVISION | 430.82 |  | 0
| ALFANAR | 1400X800X300 | 1364 |  | 0
| ALFANAR | 2000x800x600 | 1350 |  | 0
| ALFANAR | 2000x600x600 | 1150 |  | 0
| ALFANAR | 2000X1000X600 | 1550 |  | 0
| ALFANAR | 1400X1200X400 | 2188 |  | 0
| ALFANAR | 1400X600X300 | 1142 |  | 0
| ALFANAR | 1200X800X300 | 660 |  | 0
| ALFANAR | 1200X600X300 | 772 | 1 | 772
| ALFANAR | 1000X600X300 | 593 |  | 0
| ALFANAR | 1000X800X250 | 505 |  | 0
| ALFANAR | 800X600X200 | 310 |  | 0
| 0 | 1R 16M | 102 |  | 0
| 0 | 2R 16M | 125 |  | 0
| 0 | 3R 16M | 158 |  | 0
| 0 | 4R 16M | 212 |  | 0
| 0 | 5R 16M | 252 |  | 0
| 0 | 4R 24M | 372 |  | 0
| 0 | 5R 24M | 435 |  | 0
| 0 | 6R 24M | 506 |  | 0
| 0 | 800A ATS | 0 |  | 0
| 0 | SMDB BUSBAR | 0 |  | 300
| EATON2 | MCCB - NON AUTO 63A | 274.092 |  | 0
| EATON2 | MCCB - NON AUTO 125A | 340.41 |  | 0
| EATON2 | MCCB - NON AUTO 400A | 1194.249 |  | 0
| EATON2 | MCCB - NON AUTO 200A | 676.081 |  | 0
|  | 0 | 0 |  | 0
|  | 0 | 0 |  | 0
| 0 | TOTAL | 0 |  | 3195.085
| 0 | LABOUR | 0 |  | 250
| 0 | SUM AFTER LABOUR | 0 |  | 3445.085
| 0 | NO OF UNITS | 0 |  | 1
| 0 | SUM AFTER NUMBER OF UNITS | 0 |  | 3445.085
| 0 | OVER HEAD | 0 |  | 1722.5425
| 0 | SUM AFTER OVERHEAD | 0 |  | 5167.6275
| 0 | TAX 5% | 0 |  | 258.3814
| 0 | SUM AFTER TAX | 0 |  | 5426.0089
| 0 | PROVISIONAL SUM 10% | 0 |  | 542.6009
| 0 | NET TOTAL | 0 |  | 5968.6098

## SMDB.TN.L14
back | BRAND | ITEM | PRICE | QTY | AMOUNT
| EATON2 | ACB 2500A 4P 65kA LSIG | 16082.717 |  | 0
list | EATON2 | ACB 1600A TP 50kA LSIG | 13265.77 |  | 0
| EATON1 | ACB 800A 4P 50kA LSIG | 11654.244 |  | 0
| EATON1 | ACB 1250A 4P 40kA LSI | 12582.927 |  | 0
| ABB | ELCB 100A 4P 100mA | 250 |  | 0
|  | 0 | 0 |  | 0
| EATON2 | RCCB 63A 4P 100mA | 117.02 |  | 0
| EATON2 | RCCB 63A 4P 30mA | 131.99 |  | 0
| ABB | ELCB 40A 4P 300mA | 115 |  | 0
| EATON2 | RCCB 40A 4P 100mA | 96.79 |  | 0
| EATON2 | RCCB 40A 4P 30mA | 109.56 |  | 0
| EATON2 | RCCB 40A 2P 100mA | 81.17 |  | 0
| EATON2 | RCCB 40A 2P 30mA | 96.48 |  | 0
| 0 | 160/4P 100mA ELCB | 400 |  | 0
| 0 | 40/4P 10mA ELCB | 0 |  | 0
| 0 | 32/4P 100mA ELCB | 0 |  | 0
| 0 | 20/4P 100mA ELCB | 0 |  | 0
| 0 | 20/SP 100mA ELCB | 40 |  | 0
|  | 0 | 0 |  | 0
| 0 | 500A TP ISO | 700 |  | 0
| 0 | 350A TP ISO | 450 |  | 0
| EATON1 | ISOLATOR 400A TP | 534.086 |  | 0
| EATON1 | ISOLATOR 300A TP | 523.278 |  | 0
| EATON1 | ISOLATOR 250A TP | 523.278 |  | 0
| EATON1 | ISOLATOR 200A TP | 422.996 |  | 0
| EATON1 | ISOLATOR 160A TP | 422.996 |  | 0
| EATON2 | ISOLATOR 125A TP | 49.749 |  | 0
| EATON2 | ISOLATOR 100A 4P | 49.77 |  | 0
| EATON2 | ISOLATOR 80A TP | 42.49 |  | 0
| EATON2 | ISOLATOR 63A 4P | 43.771 |  | 0
| EATON2 | ISOLATOR 40A 4P | 42.49 |  | 0
| EATON2 | ISOLATOR 40A TP | 28.77 |  | 0
| EATON2 | ISOLATOR 40A 2P | 23.569 |  | 0
| EATON2 | ISOLATOR 32A TPN | 35.077 |  | 0
|  | 0 | 0 |  | 0
| EATON2 | MCB (32-10)AA SP 10kA | 12.565 |  | 0
| EATON2 | MCB (32-10)AA TP 10kA | 53.536 |  | 0
|  | 0 | 0 |  | 0
| EATON1 | MCCB 1000A TP 50kA | 3832.703 |  | 0
| EATON2 | MCCB 800A TP 50kA | 2178.792 |  | 0
| EATON2 | MCCB 500A TP 50kA | 1133.797 |  | 0
| EATON2 | MCCB 400A TP 50kA | 978.306 |  | 0
| EATON2 | MCCB 350A TP 50kA | 895.132 |  | 0
| EATON2 | MCCB 300A TP 50kA | 895.832 |  | 0
| EATON2 | MCCB 250A TP 50kA | 528.738 |  | 0
| EATON2 | MCCB 200A TP 50kA | 508.382 |  | 0
| EATON2 | MCCB 100-40A TP 50kA | 216.377 |  | 0
| EATON2 | MCCB 400A TP 36kA | 931.728 |  | 0
| EATON2 | MCCB 350A TP 36kA | 852.488 |  | 0
| EATON2 | MCCB 250A TP 36kA | 488.075 |  | 0
| EATON2 | MCCB 250A TP 25KA | 447.412 |  | 0
| EATON2 | MCCB 200A TP 36kA | 467.747 |  | 0
| EATON2 | MCCB 200A TP 25KA | 427.084 |  | 0
| EATON2 | MCCB 160A TP 36kA | 345.821 |  | 0
| EATON2 | MCCB 160A TP 25KA | 313.775 |  | 0
| EATON2 | MCCB 125A TP 36kA | 231.903 | 1 | 231.903
| EATON2 | MCCB 125A TP 25kA | 273.287 |  | 0
| EATON2 | MCCB 100 - 20A TP 35kA | 171.759 |  | 0
| EATON2 | MCCB (100-40)A TP 25kA | 161.798 | 9 | 1456.182
| EATON1 | MCCB 100 - 40A SP 25kA | 130.403 |  | 0
| EATON2 | ELECTRICAL AND MECHANICAL INTERLOCK WITH BASIC PLATE | 2140 |  | 0
| 0 | GLAND PLATE | 0 |  | 0
| 0 | SPD | 500 |  | 0
| 0 | PMU WITH MODBUS | 2000 |  | 0
| 0 | ELECTRICAL AND MECHANICAL INTERLOCK w/o BASIC PLATE | 2140 |  | 0
| 0 | CHECK METER | 2250 |  | 0
| 0 | 160A 50KA TP MCCB | 635 |  | 0
| 0 | ACB COVER | 150 |  | 0
| 0 | ATS COMPONENTS | 0 |  | 0
|  | 0 | 0 |  | 0
| 0 | PADLOCK | 15 | 9 | 135
| 0 | BUSBAR | 160 |  | 0
| 0 | MPL | 350 |  | 0
| 0 | SIDE COVER | 315 |  | 0
| 0 | 2000*1000*800 | 1250 |  | 0
| 0 | THERMOSTAT | 30 |  | 0
| 0 | FILTER | 75 |  | 0
| 0 | FAN ALFA | 395 |  | 0
| 0 | FUSE LINK 125A | 10 |  | 0
| 0 | FUSE LINK 60A | 10 |  | 0
| 0 | FUSE BASE ETI | 35 |  | 0
| 0 | 50 KVAR CONTACTOR EPCOS | 340 |  | 0
| 0 | 25 KVAR CONTACTOR EPCOS | 120 |  | 0
| 0 | PFR EPCOS 12STEP | 690 |  | 0
| 0 | 50 KVAR REACTOR EPCOS | 1050 |  | 0
| 0 | 25 KVAR REACTOR EPCOS | 760 |  | 0
| 0 | 25 KVAR CAPCITOR EPCOS | 270 |  | 0
| 0 | 800 TP ISO ABB | 1010 |  | 0
|  | 0 | 0 |  | 0
|  | 0 | 0 |  | 0
| 0 | 125A 50AK TP MCCB | 550 |  | 0
| 0 | 20-100A 50KA TP MCCB | 345 |  | 0
| 0 | SIDE COVER | 315 |  | 0
| EATON1 | VFD 37KW | 6155.877 |  | 0
| EATON1 | VFD 22KW | 2991.94 |  | 0
| EATON1 | VFD 55KW | 10372.32 |  | 0
| 0 | 80A 4P ISO | 70 |  | 0
| 0 | 100 X 10 BB | 53 | 0 | 0
|  | 0 | 0 |  | 0
| 0 | METERING | 300 |  | 300
| 0 | ELS+ALARM | 200 |  | 0
| 0 | ELR+CBCT | 300 |  | 0
| EATON2 | TIMER OVER RIDE | 206 |  | 0
| 0 | UVR+TIMER | 130 |  | 0
| 0 | FORM 4 | 4000 |  | 0
| 0 | FORM 2B | 0 |  | 0
| 0 | ACCESSORIES | 3000 |  | 0
| 0 | 80*10 | 360 |  | 0
| 0 | 60*10 | 270 |  | 0
| 0 | 50*10 | 225 |  | 0
| 0 | 45*10 | 180 |  | 0
| 0 | 30*10 | 135 |  | 0
| 0 | 25*10 | 112.5 |  | 0
| 0 | 20*10 | 90 |  | 0
| 0 | 20*5 | 45 |  | 0
| 0 | 15*5 | 33.75 |  | 0
| 0 | 12*5 | 27 |  | 0
| 0 | ROTARY HANDLE 800A | 550 |  | 0
| 0 | ROTARY HANDLE 400/630 | 445 |  | 0
| 0 | ROTARY HANDLE 160/250A | 345 |  | 0
| 0 | ROTARY HANDLE 100A | 245 |  | 0
| 0 | 5.5+11KW S/D | 400 |  | 0
| 0 | DOL | 200 |  | 0
| EATON2 | SHUNT TRIP PROVISION | 430.82 |  | 0
| ALFANAR | 1400X800X300 | 1364 |  | 0
| ALFANAR | 2000x800x600 | 1350 |  | 0
| ALFANAR | 2000x600x600 | 1150 |  | 0
| ALFANAR | 2000X1000X600 | 1550 |  | 0
| ALFANAR | 1400X1200X400 | 2188 |  | 0
| ALFANAR | 1400X600X300 | 1142 |  | 0
| ALFANAR | 1200X800X300 | 660 |  | 0
| ALFANAR | 1200X600X300 | 772 | 1 | 772
| ALFANAR | 1000X600X300 | 593 |  | 0
| ALFANAR | 1000X800X250 | 505 |  | 0
| ALFANAR | 800X600X200 | 310 |  | 0
| 0 | 1R 16M | 102 |  | 0
| 0 | 2R 16M | 125 |  | 0
| 0 | 3R 16M | 158 |  | 0
| 0 | 4R 16M | 212 |  | 0
| 0 | 5R 16M | 252 |  | 0
| 0 | 4R 24M | 372 |  | 0
| 0 | 5R 24M | 435 |  | 0
| 0 | 6R 24M | 506 |  | 0
| 0 | 800A ATS | 0 |  | 0
| 0 | SMDB BUSBAR | 0 |  | 300
| EATON2 | MCCB - NON AUTO 63A | 274.092 |  | 0
| EATON2 | MCCB - NON AUTO 125A | 340.41 |  | 0
| EATON2 | MCCB - NON AUTO 400A | 1194.249 |  | 0
| EATON2 | MCCB - NON AUTO 200A | 676.081 |  | 0
|  | 0 | 0 |  | 0
|  | 0 | 0 |  | 0
| 0 | TOTAL | 0 |  | 3195.085
| 0 | LABOUR | 0 |  | 250
| 0 | SUM AFTER LABOUR | 0 |  | 3445.085
| 0 | NO OF UNITS | 0 |  | 1
| 0 | SUM AFTER NUMBER OF UNITS | 0 |  | 3445.085
| 0 | OVER HEAD | 0 |  | 1722.5425
| 0 | SUM AFTER OVERHEAD | 0 |  | 5167.6275
| 0 | TAX 5% | 0 |  | 258.3814
| 0 | SUM AFTER TAX | 0 |  | 5426.0089
| 0 | PROVISIONAL SUM 10% | 0 |  | 542.6009
| 0 | NET TOTAL | 0 |  | 5968.6098

## SMDB.TN.L13
back | BRAND | ITEM | PRICE | QTY | AMOUNT
| EATON2 | ACB 2500A 4P 65kA LSIG | 16082.717 |  | 0
list | EATON2 | ACB 1600A TP 50kA LSIG | 13265.77 |  | 0
| EATON1 | ACB 800A 4P 50kA LSIG | 11654.244 |  | 0
| EATON1 | ACB 1250A 4P 40kA LSI | 12582.927 |  | 0
| ABB | ELCB 100A 4P 100mA | 250 |  | 0
|  | 0 | 0 |  | 0
| EATON2 | RCCB 63A 4P 100mA | 117.02 |  | 0
| EATON2 | RCCB 63A 4P 30mA | 131.99 |  | 0
| ABB | ELCB 40A 4P 300mA | 115 |  | 0
| EATON2 | RCCB 40A 4P 100mA | 96.79 |  | 0
| EATON2 | RCCB 40A 4P 30mA | 109.56 |  | 0
| EATON2 | RCCB 40A 2P 100mA | 81.17 |  | 0
| EATON2 | RCCB 40A 2P 30mA | 96.48 |  | 0
| 0 | 160/4P 100mA ELCB | 400 |  | 0
| 0 | 40/4P 10mA ELCB | 0 |  | 0
| 0 | 32/4P 100mA ELCB | 0 |  | 0
| 0 | 20/4P 100mA ELCB | 0 |  | 0
| 0 | 20/SP 100mA ELCB | 40 |  | 0
|  | 0 | 0 |  | 0
| 0 | 500A TP ISO | 700 |  | 0
| 0 | 350A TP ISO | 450 |  | 0
| EATON1 | ISOLATOR 400A TP | 534.086 |  | 0
| EATON1 | ISOLATOR 300A TP | 523.278 |  | 0
| EATON1 | ISOLATOR 250A TP | 523.278 |  | 0
| EATON1 | ISOLATOR 200A TP | 422.996 |  | 0
| EATON1 | ISOLATOR 160A TP | 422.996 |  | 0
| EATON2 | ISOLATOR 125A TP | 49.749 |  | 0
| EATON2 | ISOLATOR 100A 4P | 49.77 |  | 0
| EATON2 | ISOLATOR 80A TP | 42.49 |  | 0
| EATON2 | ISOLATOR 63A 4P | 43.771 |  | 0
| EATON2 | ISOLATOR 40A 4P | 42.49 |  | 0
| EATON2 | ISOLATOR 40A TP | 28.77 |  | 0
| EATON2 | ISOLATOR 40A 2P | 23.569 |  | 0
| EATON2 | ISOLATOR 32A TPN | 35.077 |  | 0
|  | 0 | 0 |  | 0
| EATON2 | MCB (32-10)AA SP 10kA | 12.565 |  | 0
| EATON2 | MCB (32-10)AA TP 10kA | 53.536 |  | 0
|  | 0 | 0 |  | 0
| EATON1 | MCCB 1000A TP 50kA | 3832.703 |  | 0
| EATON2 | MCCB 800A TP 50kA | 2178.792 |  | 0
| EATON2 | MCCB 500A TP 50kA | 1133.797 |  | 0
| EATON2 | MCCB 400A TP 50kA | 978.306 |  | 0
| EATON2 | MCCB 350A TP 50kA | 895.132 |  | 0
| EATON2 | MCCB 300A TP 50kA | 895.832 |  | 0
| EATON2 | MCCB 250A TP 50kA | 528.738 |  | 0
| EATON2 | MCCB 200A TP 50kA | 508.382 |  | 0
| EATON2 | MCCB 100-40A TP 50kA | 216.377 |  | 0
| EATON2 | MCCB 400A TP 36kA | 931.728 |  | 0
| EATON2 | MCCB 350A TP 36kA | 852.488 |  | 0
| EATON2 | MCCB 250A TP 36kA | 488.075 |  | 0
| EATON2 | MCCB 250A TP 25KA | 447.412 |  | 0
| EATON2 | MCCB 200A TP 36kA | 467.747 |  | 0
| EATON2 | MCCB 200A TP 25KA | 427.084 |  | 0
| EATON2 | MCCB 160A TP 36kA | 345.821 |  | 0
| EATON2 | MCCB 160A TP 25KA | 313.775 |  | 0
| EATON2 | MCCB 125A TP 36kA | 231.903 | 1 | 231.903
| EATON2 | MCCB 125A TP 25kA | 273.287 |  | 0
| EATON2 | MCCB 100 - 20A TP 35kA | 171.759 |  | 0
| EATON2 | MCCB (100-40)A TP 25kA | 161.798 | 9 | 1456.182
| EATON1 | MCCB 100 - 40A SP 25kA | 130.403 |  | 0
| EATON2 | ELECTRICAL AND MECHANICAL INTERLOCK WITH BASIC PLATE | 2140 |  | 0
| 0 | GLAND PLATE | 0 |  | 0
| 0 | SPD | 500 |  | 0
| 0 | PMU WITH MODBUS | 2000 |  | 0
| 0 | ELECTRICAL AND MECHANICAL INTERLOCK w/o BASIC PLATE | 2140 |  | 0
| 0 | CHECK METER | 2250 |  | 0
| 0 | 160A 50KA TP MCCB | 635 |  | 0
| 0 | ACB COVER | 150 |  | 0
| 0 | ATS COMPONENTS | 0 |  | 0
|  | 0 | 0 |  | 0
| 0 | PADLOCK | 15 | 9 | 135
| 0 | BUSBAR | 160 |  | 0
| 0 | MPL | 350 |  | 0
| 0 | SIDE COVER | 315 |  | 0
| 0 | 2000*1000*800 | 1250 |  | 0
| 0 | THERMOSTAT | 30 |  | 0
| 0 | FILTER | 75 |  | 0
| 0 | FAN ALFA | 395 |  | 0
| 0 | FUSE LINK 125A | 10 |  | 0
| 0 | FUSE LINK 60A | 10 |  | 0
| 0 | FUSE BASE ETI | 35 |  | 0
| 0 | 50 KVAR CONTACTOR EPCOS | 340 |  | 0
| 0 | 25 KVAR CONTACTOR EPCOS | 120 |  | 0
| 0 | PFR EPCOS 12STEP | 690 |  | 0
| 0 | 50 KVAR REACTOR EPCOS | 1050 |  | 0
| 0 | 25 KVAR REACTOR EPCOS | 760 |  | 0
| 0 | 25 KVAR CAPCITOR EPCOS | 270 |  | 0
| 0 | 800 TP ISO ABB | 1010 |  | 0
|  | 0 | 0 |  | 0
|  | 0 | 0 |  | 0
| 0 | 125A 50AK TP MCCB | 550 |  | 0
| 0 | 20-100A 50KA TP MCCB | 345 |  | 0
| 0 | SIDE COVER | 315 |  | 0
| EATON1 | VFD 37KW | 6155.877 |  | 0
| EATON1 | VFD 22KW | 2991.94 |  | 0
| EATON1 | VFD 55KW | 10372.32 |  | 0
| 0 | 80A 4P ISO | 70 |  | 0
| 0 | 100 X 10 BB | 53 | 0 | 0
|  | 0 | 0 |  | 0
| 0 | METERING | 300 |  | 300
| 0 | ELS+ALARM | 200 |  | 0
| 0 | ELR+CBCT | 300 |  | 0
| EATON2 | TIMER OVER RIDE | 206 |  | 0
| 0 | UVR+TIMER | 130 |  | 0
| 0 | FORM 4 | 4000 |  | 0
| 0 | FORM 2B | 0 |  | 0
| 0 | ACCESSORIES | 3000 |  | 0
| 0 | 80*10 | 360 |  | 0
| 0 | 60*10 | 270 |  | 0
| 0 | 50*10 | 225 |  | 0
| 0 | 45*10 | 180 |  | 0
| 0 | 30*10 | 135 |  | 0
| 0 | 25*10 | 112.5 |  | 0
| 0 | 20*10 | 90 |  | 0
| 0 | 20*5 | 45 |  | 0
| 0 | 15*5 | 33.75 |  | 0
| 0 | 12*5 | 27 |  | 0
| 0 | ROTARY HANDLE 800A | 550 |  | 0
| 0 | ROTARY HANDLE 400/630 | 445 |  | 0
| 0 | ROTARY HANDLE 160/250A | 345 |  | 0
| 0 | ROTARY HANDLE 100A | 245 |  | 0
| 0 | 5.5+11KW S/D | 400 |  | 0
| 0 | DOL | 200 |  | 0
| EATON2 | SHUNT TRIP PROVISION | 430.82 |  | 0
| ALFANAR | 1400X800X300 | 1364 |  | 0
| ALFANAR | 2000x800x600 | 1350 |  | 0
| ALFANAR | 2000x600x600 | 1150 |  | 0
| ALFANAR | 2000X1000X600 | 1550 |  | 0
| ALFANAR | 1400X1200X400 | 2188 |  | 0
| ALFANAR | 1400X600X300 | 1142 |  | 0
| ALFANAR | 1200X800X300 | 660 |  | 0
| ALFANAR | 1200X600X300 | 772 | 1 | 772
| ALFANAR | 1000X600X300 | 593 |  | 0
| ALFANAR | 1000X800X250 | 505 |  | 0
| ALFANAR | 800X600X200 | 310 |  | 0
| 0 | 1R 16M | 102 |  | 0
| 0 | 2R 16M | 125 |  | 0
| 0 | 3R 16M | 158 |  | 0
| 0 | 4R 16M | 212 |  | 0
| 0 | 5R 16M | 252 |  | 0
| 0 | 4R 24M | 372 |  | 0
| 0 | 5R 24M | 435 |  | 0
| 0 | 6R 24M | 506 |  | 0
| 0 | 800A ATS | 0 |  | 0
| 0 | SMDB BUSBAR | 0 |  | 300
| EATON2 | MCCB - NON AUTO 63A | 274.092 |  | 0
| EATON2 | MCCB - NON AUTO 125A | 340.41 |  | 0
| EATON2 | MCCB - NON AUTO 400A | 1194.249 |  | 0
| EATON2 | MCCB - NON AUTO 200A | 676.081 |  | 0
|  | 0 | 0 |  | 0
|  | 0 | 0 |  | 0
| 0 | TOTAL | 0 |  | 3195.085
| 0 | LABOUR | 0 |  | 250
| 0 | SUM AFTER LABOUR | 0 |  | 3445.085
| 0 | NO OF UNITS | 0 |  | 1
| 0 | SUM AFTER NUMBER OF UNITS | 0 |  | 3445.085
| 0 | OVER HEAD | 0 |  | 1722.5425
| 0 | SUM AFTER OVERHEAD | 0 |  | 5167.6275
| 0 | TAX 5% | 0 |  | 258.3814
| 0 | SUM AFTER TAX | 0 |  | 5426.0089
| 0 | PROVISIONAL SUM 10% | 0 |  | 542.6009
| 0 | NET TOTAL | 0 |  | 5968.6098

## SMDB.TN.L12
back | BRAND | ITEM | PRICE | QTY | AMOUNT
| EATON2 | ACB 2500A 4P 65kA LSIG | 16082.717 |  | 0
list | EATON2 | ACB 1600A TP 50kA LSIG | 13265.77 |  | 0
| EATON1 | ACB 800A 4P 50kA LSIG | 11654.244 |  | 0
| EATON1 | ACB 1250A 4P 40kA LSI | 12582.927 |  | 0
| ABB | ELCB 100A 4P 100mA | 250 |  | 0
|  | 0 | 0 |  | 0
| EATON2 | RCCB 63A 4P 100mA | 117.02 |  | 0
| EATON2 | RCCB 63A 4P 30mA | 131.99 |  | 0
| ABB | ELCB 40A 4P 300mA | 115 |  | 0
| EATON2 | RCCB 40A 4P 100mA | 96.79 |  | 0
| EATON2 | RCCB 40A 4P 30mA | 109.56 |  | 0
| EATON2 | RCCB 40A 2P 100mA | 81.17 |  | 0
| EATON2 | RCCB 40A 2P 30mA | 96.48 |  | 0
| 0 | 160/4P 100mA ELCB | 400 |  | 0
| 0 | 40/4P 10mA ELCB | 0 |  | 0
| 0 | 32/4P 100mA ELCB | 0 |  | 0
| 0 | 20/4P 100mA ELCB | 0 |  | 0
| 0 | 20/SP 100mA ELCB | 40 |  | 0
|  | 0 | 0 |  | 0
| 0 | 500A TP ISO | 700 |  | 0
| 0 | 350A TP ISO | 450 |  | 0
| EATON1 | ISOLATOR 400A TP | 534.086 |  | 0
| EATON1 | ISOLATOR 300A TP | 523.278 |  | 0
| EATON1 | ISOLATOR 250A TP | 523.278 |  | 0
| EATON1 | ISOLATOR 200A TP | 422.996 |  | 0
| EATON1 | ISOLATOR 160A TP | 422.996 |  | 0
| EATON2 | ISOLATOR 125A TP | 49.749 |  | 0
| EATON2 | ISOLATOR 100A 4P | 49.77 |  | 0
| EATON2 | ISOLATOR 80A TP | 42.49 |  | 0
| EATON2 | ISOLATOR 63A 4P | 43.771 |  | 0
| EATON2 | ISOLATOR 40A 4P | 42.49 |  | 0
| EATON2 | ISOLATOR 40A TP | 28.77 |  | 0
| EATON2 | ISOLATOR 40A 2P | 23.569 |  | 0
| EATON2 | ISOLATOR 32A TPN | 35.077 |  | 0
|  | 0 | 0 |  | 0
| EATON2 | MCB (32-10)AA SP 10kA | 12.565 |  | 0
| EATON2 | MCB (32-10)AA TP 10kA | 53.536 |  | 0
|  | 0 | 0 |  | 0
| EATON1 | MCCB 1000A TP 50kA | 3832.703 |  | 0
| EATON2 | MCCB 800A TP 50kA | 2178.792 |  | 0
| EATON2 | MCCB 500A TP 50kA | 1133.797 |  | 0
| EATON2 | MCCB 400A TP 50kA | 978.306 |  | 0
| EATON2 | MCCB 350A TP 50kA | 895.132 |  | 0
| EATON2 | MCCB 300A TP 50kA | 895.832 |  | 0
| EATON2 | MCCB 250A TP 50kA | 528.738 |  | 0
| EATON2 | MCCB 200A TP 50kA | 508.382 |  | 0
| EATON2 | MCCB 100-40A TP 50kA | 216.377 |  | 0
| EATON2 | MCCB 400A TP 36kA | 931.728 |  | 0
| EATON2 | MCCB 350A TP 36kA | 852.488 |  | 0
| EATON2 | MCCB 250A TP 36kA | 488.075 |  | 0
| EATON2 | MCCB 250A TP 25KA | 447.412 |  | 0
| EATON2 | MCCB 200A TP 36kA | 467.747 |  | 0
| EATON2 | MCCB 200A TP 25KA | 427.084 |  | 0
| EATON2 | MCCB 160A TP 36kA | 345.821 |  | 0
| EATON2 | MCCB 160A TP 25KA | 313.775 |  | 0
| EATON2 | MCCB 125A TP 36kA | 231.903 | 1 | 231.903
| EATON2 | MCCB 125A TP 25kA | 273.287 |  | 0
| EATON2 | MCCB 100 - 20A TP 35kA | 171.759 |  | 0
| EATON2 | MCCB (100-40)A TP 25kA | 161.798 | 9 | 1456.182
| EATON1 | MCCB 100 - 40A SP 25kA | 130.403 |  | 0
| EATON2 | ELECTRICAL AND MECHANICAL INTERLOCK WITH BASIC PLATE | 2140 |  | 0
| 0 | GLAND PLATE | 0 |  | 0
| 0 | SPD | 500 |  | 0
| 0 | PMU WITH MODBUS | 2000 |  | 0
| 0 | ELECTRICAL AND MECHANICAL INTERLOCK w/o BASIC PLATE | 2140 |  | 0
| 0 | CHECK METER | 2250 |  | 0
| 0 | 160A 50KA TP MCCB | 635 |  | 0
| 0 | ACB COVER | 150 |  | 0
| 0 | ATS COMPONENTS | 0 |  | 0
|  | 0 | 0 |  | 0
| 0 | PADLOCK | 15 | 9 | 135
| 0 | BUSBAR | 160 |  | 0
| 0 | MPL | 350 |  | 0
| 0 | SIDE COVER | 315 |  | 0
| 0 | 2000*1000*800 | 1250 |  | 0
| 0 | THERMOSTAT | 30 |  | 0
| 0 | FILTER | 75 |  | 0
| 0 | FAN ALFA | 395 |  | 0
| 0 | FUSE LINK 125A | 10 |  | 0
| 0 | FUSE LINK 60A | 10 |  | 0
| 0 | FUSE BASE ETI | 35 |  | 0
| 0 | 50 KVAR CONTACTOR EPCOS | 340 |  | 0
| 0 | 25 KVAR CONTACTOR EPCOS | 120 |  | 0
| 0 | PFR EPCOS 12STEP | 690 |  | 0
| 0 | 50 KVAR REACTOR EPCOS | 1050 |  | 0
| 0 | 25 KVAR REACTOR EPCOS | 760 |  | 0
| 0 | 25 KVAR CAPCITOR EPCOS | 270 |  | 0
| 0 | 800 TP ISO ABB | 1010 |  | 0
|  | 0 | 0 |  | 0
|  | 0 | 0 |  | 0
| 0 | 125A 50AK TP MCCB | 550 |  | 0
| 0 | 20-100A 50KA TP MCCB | 345 |  | 0
| 0 | SIDE COVER | 315 |  | 0
| EATON1 | VFD 37KW | 6155.877 |  | 0
| EATON1 | VFD 22KW | 2991.94 |  | 0
| EATON1 | VFD 55KW | 10372.32 |  | 0
| 0 | 80A 4P ISO | 70 |  | 0
| 0 | 100 X 10 BB | 53 | 0 | 0
|  | 0 | 0 |  | 0
| 0 | METERING | 300 |  | 300
| 0 | ELS+ALARM | 200 |  | 0
| 0 | ELR+CBCT | 300 |  | 0
| EATON2 | TIMER OVER RIDE | 206 |  | 0
| 0 | UVR+TIMER | 130 |  | 0
| 0 | FORM 4 | 4000 |  | 0
| 0 | FORM 2B | 0 |  | 0
| 0 | ACCESSORIES | 3000 |  | 0
| 0 | 80*10 | 360 |  | 0
| 0 | 60*10 | 270 |  | 0
| 0 | 50*10 | 225 |  | 0
| 0 | 45*10 | 180 |  | 0
| 0 | 30*10 | 135 |  | 0
| 0 | 25*10 | 112.5 |  | 0
| 0 | 20*10 | 90 |  | 0
| 0 | 20*5 | 45 |  | 0
| 0 | 15*5 | 33.75 |  | 0
| 0 | 12*5 | 27 |  | 0
| 0 | ROTARY HANDLE 800A | 550 |  | 0
| 0 | ROTARY HANDLE 400/630 | 445 |  | 0
| 0 | ROTARY HANDLE 160/250A | 345 |  | 0
| 0 | ROTARY HANDLE 100A | 245 |  | 0
| 0 | 5.5+11KW S/D | 400 |  | 0
| 0 | DOL | 200 |  | 0
| EATON2 | SHUNT TRIP PROVISION | 430.82 |  | 0
| ALFANAR | 1400X800X300 | 1364 |  | 0
| ALFANAR | 2000x800x600 | 1350 |  | 0
| ALFANAR | 2000x600x600 | 1150 |  | 0
| ALFANAR | 2000X1000X600 | 1550 |  | 0
| ALFANAR | 1400X1200X400 | 2188 |  | 0
| ALFANAR | 1400X600X300 | 1142 |  | 0
| ALFANAR | 1200X800X300 | 660 |  | 0
| ALFANAR | 1200X600X300 | 772 | 1 | 772
| ALFANAR | 1000X600X300 | 593 |  | 0
| ALFANAR | 1000X800X250 | 505 |  | 0
| ALFANAR | 800X600X200 | 310 |  | 0
| 0 | 1R 16M | 102 |  | 0
| 0 | 2R 16M | 125 |  | 0
| 0 | 3R 16M | 158 |  | 0
| 0 | 4R 16M | 212 |  | 0
| 0 | 5R 16M | 252 |  | 0
| 0 | 4R 24M | 372 |  | 0
| 0 | 5R 24M | 435 |  | 0
| 0 | 6R 24M | 506 |  | 0
| 0 | 800A ATS | 0 |  | 0
| 0 | SMDB BUSBAR | 0 |  | 300
| EATON2 | MCCB - NON AUTO 63A | 274.092 |  | 0
| EATON2 | MCCB - NON AUTO 125A | 340.41 |  | 0
| EATON2 | MCCB - NON AUTO 400A | 1194.249 |  | 0
| EATON2 | MCCB - NON AUTO 200A | 676.081 |  | 0
|  | 0 | 0 |  | 0
|  | 0 | 0 |  | 0
| 0 | TOTAL | 0 |  | 3195.085
| 0 | LABOUR | 0 |  | 250
| 0 | SUM AFTER LABOUR | 0 |  | 3445.085
| 0 | NO OF UNITS | 0 |  | 1
| 0 | SUM AFTER NUMBER OF UNITS | 0 |  | 3445.085
| 0 | OVER HEAD | 0 |  | 1722.5425
| 0 | SUM AFTER OVERHEAD | 0 |  | 5167.6275
| 0 | TAX 5% | 0 |  | 258.3814
| 0 | SUM AFTER TAX | 0 |  | 5426.0089
| 0 | PROVISIONAL SUM 10% | 0 |  | 542.6009
| 0 | NET TOTAL | 0 |  | 5968.6098

## SMDB.TN.L11
back | BRAND | ITEM | PRICE | QTY | AMOUNT
| EATON2 | ACB 2500A 4P 65kA LSIG | 16082.717 |  | 0
list | EATON2 | ACB 1600A TP 50kA LSIG | 13265.77 |  | 0
| EATON1 | ACB 800A 4P 50kA LSIG | 11654.244 |  | 0
| EATON1 | ACB 1250A 4P 40kA LSI | 12582.927 |  | 0
| ABB | ELCB 100A 4P 100mA | 250 |  | 0
|  | 0 | 0 |  | 0
| EATON2 | RCCB 63A 4P 100mA | 117.02 |  | 0
| EATON2 | RCCB 63A 4P 30mA | 131.99 |  | 0
| ABB | ELCB 40A 4P 300mA | 115 |  | 0
| EATON2 | RCCB 40A 4P 100mA | 96.79 |  | 0
| EATON2 | RCCB 40A 4P 30mA | 109.56 |  | 0
| EATON2 | RCCB 40A 2P 100mA | 81.17 |  | 0
| EATON2 | RCCB 40A 2P 30mA | 96.48 |  | 0
| 0 | 160/4P 100mA ELCB | 400 |  | 0
| 0 | 40/4P 10mA ELCB | 0 |  | 0
| 0 | 32/4P 100mA ELCB | 0 |  | 0
| 0 | 20/4P 100mA ELCB | 0 |  | 0
| 0 | 20/SP 100mA ELCB | 40 |  | 0
|  | 0 | 0 |  | 0
| 0 | 500A TP ISO | 700 |  | 0
| 0 | 350A TP ISO | 450 |  | 0
| EATON1 | ISOLATOR 400A TP | 534.086 |  | 0
| EATON1 | ISOLATOR 300A TP | 523.278 |  | 0
| EATON1 | ISOLATOR 250A TP | 523.278 |  | 0
| EATON1 | ISOLATOR 200A TP | 422.996 |  | 0
| EATON1 | ISOLATOR 160A TP | 422.996 |  | 0
| EATON2 | ISOLATOR 125A TP | 49.749 |  | 0
| EATON2 | ISOLATOR 100A 4P | 49.77 |  | 0
| EATON2 | ISOLATOR 80A TP | 42.49 |  | 0
| EATON2 | ISOLATOR 63A 4P | 43.771 |  | 0
| EATON2 | ISOLATOR 40A 4P | 42.49 |  | 0
| EATON2 | ISOLATOR 40A TP | 28.77 |  | 0
| EATON2 | ISOLATOR 40A 2P | 23.569 |  | 0
| EATON2 | ISOLATOR 32A TPN | 35.077 |  | 0
|  | 0 | 0 |  | 0
| EATON2 | MCB (32-10)AA SP 10kA | 12.565 |  | 0
| EATON2 | MCB (32-10)AA TP 10kA | 53.536 |  | 0
|  | 0 | 0 |  | 0
| EATON1 | MCCB 1000A TP 50kA | 3832.703 |  | 0
| EATON2 | MCCB 800A TP 50kA | 2178.792 |  | 0
| EATON2 | MCCB 500A TP 50kA | 1133.797 |  | 0
| EATON2 | MCCB 400A TP 50kA | 978.306 |  | 0
| EATON2 | MCCB 350A TP 50kA | 895.132 |  | 0
| EATON2 | MCCB 300A TP 50kA | 895.832 |  | 0
| EATON2 | MCCB 250A TP 50kA | 528.738 |  | 0
| EATON2 | MCCB 200A TP 50kA | 508.382 |  | 0
| EATON2 | MCCB 100-40A TP 50kA | 216.377 |  | 0
| EATON2 | MCCB 400A TP 36kA | 931.728 |  | 0
| EATON2 | MCCB 350A TP 36kA | 852.488 |  | 0
| EATON2 | MCCB 250A TP 36kA | 488.075 |  | 0
| EATON2 | MCCB 250A TP 25KA | 447.412 |  | 0
| EATON2 | MCCB 200A TP 36kA | 467.747 |  | 0
| EATON2 | MCCB 200A TP 25KA | 427.084 |  | 0
| EATON2 | MCCB 160A TP 36kA | 345.821 |  | 0
| EATON2 | MCCB 160A TP 25KA | 313.775 |  | 0
| EATON2 | MCCB 125A TP 36kA | 231.903 | 1 | 231.903
| EATON2 | MCCB 125A TP 25kA | 273.287 |  | 0
| EATON2 | MCCB 100 - 20A TP 35kA | 171.759 |  | 0
| EATON2 | MCCB (100-40)A TP 25kA | 161.798 | 9 | 1456.182
| EATON1 | MCCB 100 - 40A SP 25kA | 130.403 |  | 0
| EATON2 | ELECTRICAL AND MECHANICAL INTERLOCK WITH BASIC PLATE | 2140 |  | 0
| 0 | GLAND PLATE | 0 |  | 0
| 0 | SPD | 500 |  | 0
| 0 | PMU WITH MODBUS | 2000 |  | 0
| 0 | ELECTRICAL AND MECHANICAL INTERLOCK w/o BASIC PLATE | 2140 |  | 0
| 0 | CHECK METER | 2250 |  | 0
| 0 | 160A 50KA TP MCCB | 635 |  | 0
| 0 | ACB COVER | 150 |  | 0
| 0 | ATS COMPONENTS | 0 |  | 0
|  | 0 | 0 |  | 0
| 0 | PADLOCK | 15 | 9 | 135
| 0 | BUSBAR | 160 |  | 0
| 0 | MPL | 350 |  | 0
| 0 | SIDE COVER | 315 |  | 0
| 0 | 2000*1000*800 | 1250 |  | 0
| 0 | THERMOSTAT | 30 |  | 0
| 0 | FILTER | 75 |  | 0
| 0 | FAN ALFA | 395 |  | 0
| 0 | FUSE LINK 125A | 10 |  | 0
| 0 | FUSE LINK 60A | 10 |  | 0
| 0 | FUSE BASE ETI | 35 |  | 0
| 0 | 50 KVAR CONTACTOR EPCOS | 340 |  | 0
| 0 | 25 KVAR CONTACTOR EPCOS | 120 |  | 0
| 0 | PFR EPCOS 12STEP | 690 |  | 0
| 0 | 50 KVAR REACTOR EPCOS | 1050 |  | 0
| 0 | 25 KVAR REACTOR EPCOS | 760 |  | 0
| 0 | 25 KVAR CAPCITOR EPCOS | 270 |  | 0
| 0 | 800 TP ISO ABB | 1010 |  | 0
|  | 0 | 0 |  | 0
|  | 0 | 0 |  | 0
| 0 | 125A 50AK TP MCCB | 550 |  | 0
| 0 | 20-100A 50KA TP MCCB | 345 |  | 0
| 0 | SIDE COVER | 315 |  | 0
| EATON1 | VFD 37KW | 6155.877 |  | 0
| EATON1 | VFD 22KW | 2991.94 |  | 0
| EATON1 | VFD 55KW | 10372.32 |  | 0
| 0 | 80A 4P ISO | 70 |  | 0
| 0 | 100 X 10 BB | 53 | 0 | 0
|  | 0 | 0 |  | 0
| 0 | METERING | 300 |  | 300
| 0 | ELS+ALARM | 200 |  | 0
| 0 | ELR+CBCT | 300 |  | 0
| EATON2 | TIMER OVER RIDE | 206 |  | 0
| 0 | UVR+TIMER | 130 |  | 0
| 0 | FORM 4 | 4000 |  | 0
| 0 | FORM 2B | 0 |  | 0
| 0 | ACCESSORIES | 3000 |  | 0
| 0 | 80*10 | 360 |  | 0
| 0 | 60*10 | 270 |  | 0
| 0 | 50*10 | 225 |  | 0
| 0 | 45*10 | 180 |  | 0
| 0 | 30*10 | 135 |  | 0
| 0 | 25*10 | 112.5 |  | 0
| 0 | 20*10 | 90 |  | 0
| 0 | 20*5 | 45 |  | 0
| 0 | 15*5 | 33.75 |  | 0
| 0 | 12*5 | 27 |  | 0
| 0 | ROTARY HANDLE 800A | 550 |  | 0
| 0 | ROTARY HANDLE 400/630 | 445 |  | 0
| 0 | ROTARY HANDLE 160/250A | 345 |  | 0
| 0 | ROTARY HANDLE 100A | 245 |  | 0
| 0 | 5.5+11KW S/D | 400 |  | 0
| 0 | DOL | 200 |  | 0
| EATON2 | SHUNT TRIP PROVISION | 430.82 |  | 0
| ALFANAR | 1400X800X300 | 1364 |  | 0
| ALFANAR | 2000x800x600 | 1350 |  | 0
| ALFANAR | 2000x600x600 | 1150 |  | 0
| ALFANAR | 2000X1000X600 | 1550 |  | 0
| ALFANAR | 1400X1200X400 | 2188 |  | 0
| ALFANAR | 1400X600X300 | 1142 |  | 0
| ALFANAR | 1200X800X300 | 660 |  | 0
| ALFANAR | 1200X600X300 | 772 | 1 | 772
| ALFANAR | 1000X600X300 | 593 |  | 0
| ALFANAR | 1000X800X250 | 505 |  | 0
| ALFANAR | 800X600X200 | 310 |  | 0
| 0 | 1R 16M | 102 |  | 0
| 0 | 2R 16M | 125 |  | 0
| 0 | 3R 16M | 158 |  | 0
| 0 | 4R 16M | 212 |  | 0
| 0 | 5R 16M | 252 |  | 0
| 0 | 4R 24M | 372 |  | 0
| 0 | 5R 24M | 435 |  | 0
| 0 | 6R 24M | 506 |  | 0
| 0 | 800A ATS | 0 |  | 0
| 0 | SMDB BUSBAR | 0 |  | 300
| EATON2 | MCCB - NON AUTO 63A | 274.092 |  | 0
| EATON2 | MCCB - NON AUTO 125A | 340.41 |  | 0
| EATON2 | MCCB - NON AUTO 400A | 1194.249 |  | 0
| EATON2 | MCCB - NON AUTO 200A | 676.081 |  | 0
|  | 0 | 0 |  | 0
|  | 0 | 0 |  | 0
| 0 | TOTAL | 0 |  | 3195.085
| 0 | LABOUR | 0 |  | 250
| 0 | SUM AFTER LABOUR | 0 |  | 3445.085
| 0 | NO OF UNITS | 0 |  | 1
| 0 | SUM AFTER NUMBER OF UNITS | 0 |  | 3445.085
| 0 | OVER HEAD | 0 |  | 1722.5425
| 0 | SUM AFTER OVERHEAD | 0 |  | 5167.6275
| 0 | TAX 5% | 0 |  | 258.3814
| 0 | SUM AFTER TAX | 0 |  | 5426.0089
| 0 | PROVISIONAL SUM 10% | 0 |  | 542.6009
| 0 | NET TOTAL | 0 |  | 5968.6098

## SMDB.TN.L10
back | BRAND | ITEM | PRICE | QTY | AMOUNT
| EATON2 | ACB 2500A 4P 65kA LSIG | 16082.717 |  | 0
list | EATON2 | ACB 1600A TP 50kA LSIG | 13265.77 |  | 0
| EATON1 | ACB 800A 4P 50kA LSIG | 11654.244 |  | 0
| EATON1 | ACB 1250A 4P 40kA LSI | 12582.927 |  | 0
| ABB | ELCB 100A 4P 100mA | 250 |  | 0
|  | 0 | 0 |  | 0
| EATON2 | RCCB 63A 4P 100mA | 117.02 |  | 0
| EATON2 | RCCB 63A 4P 30mA | 131.99 |  | 0
| ABB | ELCB 40A 4P 300mA | 115 |  | 0
| EATON2 | RCCB 40A 4P 100mA | 96.79 |  | 0
| EATON2 | RCCB 40A 4P 30mA | 109.56 |  | 0
| EATON2 | RCCB 40A 2P 100mA | 81.17 |  | 0
| EATON2 | RCCB 40A 2P 30mA | 96.48 |  | 0
| 0 | 160/4P 100mA ELCB | 400 |  | 0
| 0 | 40/4P 10mA ELCB | 0 |  | 0
| 0 | 32/4P 100mA ELCB | 0 |  | 0
| 0 | 20/4P 100mA ELCB | 0 |  | 0
| 0 | 20/SP 100mA ELCB | 40 |  | 0
|  | 0 | 0 |  | 0
| 0 | 500A TP ISO | 700 |  | 0
| 0 | 350A TP ISO | 450 |  | 0
| EATON1 | ISOLATOR 400A TP | 534.086 |  | 0
| EATON1 | ISOLATOR 300A TP | 523.278 |  | 0
| EATON1 | ISOLATOR 250A TP | 523.278 |  | 0
| EATON1 | ISOLATOR 200A TP | 422.996 |  | 0
| EATON1 | ISOLATOR 160A TP | 422.996 |  | 0
| EATON2 | ISOLATOR 125A TP | 49.749 |  | 0
| EATON2 | ISOLATOR 100A 4P | 49.77 |  | 0
| EATON2 | ISOLATOR 80A TP | 42.49 |  | 0
| EATON2 | ISOLATOR 63A 4P | 43.771 |  | 0
| EATON2 | ISOLATOR 40A 4P | 42.49 |  | 0
| EATON2 | ISOLATOR 40A TP | 28.77 |  | 0
| EATON2 | ISOLATOR 40A 2P | 23.569 |  | 0
| EATON2 | ISOLATOR 32A TPN | 35.077 |  | 0
|  | 0 | 0 |  | 0
| EATON2 | MCB (32-10)AA SP 10kA | 12.565 |  | 0
| EATON2 | MCB (32-10)AA TP 10kA | 53.536 |  | 0
|  | 0 | 0 |  | 0
| EATON1 | MCCB 1000A TP 50kA | 3832.703 |  | 0
| EATON2 | MCCB 800A TP 50kA | 2178.792 |  | 0
| EATON2 | MCCB 500A TP 50kA | 1133.797 |  | 0
| EATON2 | MCCB 400A TP 50kA | 978.306 |  | 0
| EATON2 | MCCB 350A TP 50kA | 895.132 |  | 0
| EATON2 | MCCB 300A TP 50kA | 895.832 |  | 0
| EATON2 | MCCB 250A TP 50kA | 528.738 |  | 0
| EATON2 | MCCB 200A TP 50kA | 508.382 |  | 0
| EATON2 | MCCB 100-40A TP 50kA | 216.377 |  | 0
| EATON2 | MCCB 400A TP 36kA | 931.728 |  | 0
| EATON2 | MCCB 350A TP 36kA | 852.488 |  | 0
| EATON2 | MCCB 250A TP 36kA | 488.075 |  | 0
| EATON2 | MCCB 250A TP 25KA | 447.412 |  | 0
| EATON2 | MCCB 200A TP 36kA | 467.747 |  | 0
| EATON2 | MCCB 200A TP 25KA | 427.084 |  | 0
| EATON2 | MCCB 160A TP 36kA | 345.821 |  | 0
| EATON2 | MCCB 160A TP 25KA | 313.775 |  | 0
| EATON2 | MCCB 125A TP 36kA | 231.903 | 1 | 231.903
| EATON2 | MCCB 125A TP 25kA | 273.287 |  | 0
| EATON2 | MCCB 100 - 20A TP 35kA | 171.759 |  | 0
| EATON2 | MCCB (100-40)A TP 25kA | 161.798 | 9 | 1456.182
| EATON1 | MCCB 100 - 40A SP 25kA | 130.403 |  | 0
| EATON2 | ELECTRICAL AND MECHANICAL INTERLOCK WITH BASIC PLATE | 2140 |  | 0
| 0 | GLAND PLATE | 0 |  | 0
| 0 | SPD | 500 |  | 0
| 0 | PMU WITH MODBUS | 2000 |  | 0
| 0 | ELECTRICAL AND MECHANICAL INTERLOCK w/o BASIC PLATE | 2140 |  | 0
| 0 | CHECK METER | 2250 |  | 0
| 0 | 160A 50KA TP MCCB | 635 |  | 0
| 0 | ACB COVER | 150 |  | 0
| 0 | ATS COMPONENTS | 0 |  | 0
|  | 0 | 0 |  | 0
| 0 | PADLOCK | 15 | 9 | 135
| 0 | BUSBAR | 160 |  | 0
| 0 | MPL | 350 |  | 0
| 0 | SIDE COVER | 315 |  | 0
| 0 | 2000*1000*800 | 1250 |  | 0
| 0 | THERMOSTAT | 30 |  | 0
| 0 | FILTER | 75 |  | 0
| 0 | FAN ALFA | 395 |  | 0
| 0 | FUSE LINK 125A | 10 |  | 0
| 0 | FUSE LINK 60A | 10 |  | 0
| 0 | FUSE BASE ETI | 35 |  | 0
| 0 | 50 KVAR CONTACTOR EPCOS | 340 |  | 0
| 0 | 25 KVAR CONTACTOR EPCOS | 120 |  | 0
| 0 | PFR EPCOS 12STEP | 690 |  | 0
| 0 | 50 KVAR REACTOR EPCOS | 1050 |  | 0
| 0 | 25 KVAR REACTOR EPCOS | 760 |  | 0
| 0 | 25 KVAR CAPCITOR EPCOS | 270 |  | 0
| 0 | 800 TP ISO ABB | 1010 |  | 0
|  | 0 | 0 |  | 0
|  | 0 | 0 |  | 0
| 0 | 125A 50AK TP MCCB | 550 |  | 0
| 0 | 20-100A 50KA TP MCCB | 345 |  | 0
| 0 | SIDE COVER | 315 |  | 0
| EATON1 | VFD 37KW | 6155.877 |  | 0
| EATON1 | VFD 22KW | 2991.94 |  | 0
| EATON1 | VFD 55KW | 10372.32 |  | 0
| 0 | 80A 4P ISO | 70 |  | 0
| 0 | 100 X 10 BB | 53 | 0 | 0
|  | 0 | 0 |  | 0
| 0 | METERING | 300 |  | 300
| 0 | ELS+ALARM | 200 |  | 0
| 0 | ELR+CBCT | 300 |  | 0
| EATON2 | TIMER OVER RIDE | 206 |  | 0
| 0 | UVR+TIMER | 130 |  | 0
| 0 | FORM 4 | 4000 |  | 0
| 0 | FORM 2B | 0 |  | 0
| 0 | ACCESSORIES | 3000 |  | 0
| 0 | 80*10 | 360 |  | 0
| 0 | 60*10 | 270 |  | 0
| 0 | 50*10 | 225 |  | 0
| 0 | 45*10 | 180 |  | 0
| 0 | 30*10 | 135 |  | 0
| 0 | 25*10 | 112.5 |  | 0
| 0 | 20*10 | 90 |  | 0
| 0 | 20*5 | 45 |  | 0
| 0 | 15*5 | 33.75 |  | 0
| 0 | 12*5 | 27 |  | 0
| 0 | ROTARY HANDLE 800A | 550 |  | 0
| 0 | ROTARY HANDLE 400/630 | 445 |  | 0
| 0 | ROTARY HANDLE 160/250A | 345 |  | 0
| 0 | ROTARY HANDLE 100A | 245 |  | 0
| 0 | 5.5+11KW S/D | 400 |  | 0
| 0 | DOL | 200 |  | 0
| EATON2 | SHUNT TRIP PROVISION | 430.82 |  | 0
| ALFANAR | 1400X800X300 | 1364 |  | 0
| ALFANAR | 2000x800x600 | 1350 |  | 0
| ALFANAR | 2000x600x600 | 1150 |  | 0
| ALFANAR | 2000X1000X600 | 1550 |  | 0
| ALFANAR | 1400X1200X400 | 2188 |  | 0
| ALFANAR | 1400X600X300 | 1142 |  | 0
| ALFANAR | 1200X800X300 | 660 |  | 0
| ALFANAR | 1200X600X300 | 772 | 1 | 772
| ALFANAR | 1000X600X300 | 593 |  | 0
| ALFANAR | 1000X800X250 | 505 |  | 0
| ALFANAR | 800X600X200 | 310 |  | 0
| 0 | 1R 16M | 102 |  | 0
| 0 | 2R 16M | 125 |  | 0
| 0 | 3R 16M | 158 |  | 0
| 0 | 4R 16M | 212 |  | 0
| 0 | 5R 16M | 252 |  | 0
| 0 | 4R 24M | 372 |  | 0
| 0 | 5R 24M | 435 |  | 0
| 0 | 6R 24M | 506 |  | 0
| 0 | 800A ATS | 0 |  | 0
| 0 | SMDB BUSBAR | 0 |  | 300
| EATON2 | MCCB - NON AUTO 63A | 274.092 |  | 0
| EATON2 | MCCB - NON AUTO 125A | 340.41 |  | 0
| EATON2 | MCCB - NON AUTO 400A | 1194.249 |  | 0
| EATON2 | MCCB - NON AUTO 200A | 676.081 |  | 0
|  | 0 | 0 |  | 0
|  | 0 | 0 |  | 0
| 0 | TOTAL | 0 |  | 3195.085
| 0 | LABOUR | 0 |  | 250
| 0 | SUM AFTER LABOUR | 0 |  | 3445.085
| 0 | NO OF UNITS | 0 |  | 1
| 0 | SUM AFTER NUMBER OF UNITS | 0 |  | 3445.085
| 0 | OVER HEAD | 0 |  | 1722.5425
| 0 | SUM AFTER OVERHEAD | 0 |  | 5167.6275
| 0 | TAX 5% | 0 |  | 258.3814
| 0 | SUM AFTER TAX | 0 |  | 5426.0089
| 0 | PROVISIONAL SUM 10% | 0 |  | 542.6009
| 0 | NET TOTAL | 0 |  | 5968.6098

## SMDB.TN.L9
back | BRAND | ITEM | PRICE | QTY | AMOUNT
| EATON2 | ACB 2500A 4P 65kA LSIG | 16082.717 |  | 0
list | EATON2 | ACB 1600A TP 50kA LSIG | 13265.77 |  | 0
| EATON1 | ACB 800A 4P 50kA LSIG | 11654.244 |  | 0
| EATON1 | ACB 1250A 4P 40kA LSI | 12582.927 |  | 0
| ABB | ELCB 100A 4P 100mA | 250 |  | 0
|  | 0 | 0 |  | 0
| EATON2 | RCCB 63A 4P 100mA | 117.02 |  | 0
| EATON2 | RCCB 63A 4P 30mA | 131.99 |  | 0
| ABB | ELCB 40A 4P 300mA | 115 |  | 0
| EATON2 | RCCB 40A 4P 100mA | 96.79 |  | 0
| EATON2 | RCCB 40A 4P 30mA | 109.56 |  | 0
| EATON2 | RCCB 40A 2P 100mA | 81.17 |  | 0
| EATON2 | RCCB 40A 2P 30mA | 96.48 |  | 0
| 0 | 160/4P 100mA ELCB | 400 |  | 0
| 0 | 40/4P 10mA ELCB | 0 |  | 0
| 0 | 32/4P 100mA ELCB | 0 |  | 0
| 0 | 20/4P 100mA ELCB | 0 |  | 0
| 0 | 20/SP 100mA ELCB | 40 |  | 0
|  | 0 | 0 |  | 0
| 0 | 500A TP ISO | 700 |  | 0
| 0 | 350A TP ISO | 450 |  | 0
| EATON1 | ISOLATOR 400A TP | 534.086 |  | 0
| EATON1 | ISOLATOR 300A TP | 523.278 |  | 0
| EATON1 | ISOLATOR 250A TP | 523.278 |  | 0
| EATON1 | ISOLATOR 200A TP | 422.996 |  | 0
| EATON1 | ISOLATOR 160A TP | 422.996 |  | 0
| EATON2 | ISOLATOR 125A TP | 49.749 |  | 0
| EATON2 | ISOLATOR 100A 4P | 49.77 |  | 0
| EATON2 | ISOLATOR 80A TP | 42.49 |  | 0
| EATON2 | ISOLATOR 63A 4P | 43.771 |  | 0
| EATON2 | ISOLATOR 40A 4P | 42.49 |  | 0
| EATON2 | ISOLATOR 40A TP | 28.77 |  | 0
| EATON2 | ISOLATOR 40A 2P | 23.569 |  | 0
| EATON2 | ISOLATOR 32A TPN | 35.077 |  | 0
|  | 0 | 0 |  | 0
| EATON2 | MCB (32-10)AA SP 10kA | 12.565 |  | 0
| EATON2 | MCB (32-10)AA TP 10kA | 53.536 |  | 0
|  | 0 | 0 |  | 0
| EATON1 | MCCB 1000A TP 50kA | 3832.703 |  | 0
| EATON2 | MCCB 800A TP 50kA | 2178.792 |  | 0
| EATON2 | MCCB 500A TP 50kA | 1133.797 |  | 0
| EATON2 | MCCB 400A TP 50kA | 978.306 |  | 0
| EATON2 | MCCB 350A TP 50kA | 895.132 |  | 0
| EATON2 | MCCB 300A TP 50kA | 895.832 |  | 0
| EATON2 | MCCB 250A TP 50kA | 528.738 |  | 0
| EATON2 | MCCB 200A TP 50kA | 508.382 |  | 0
| EATON2 | MCCB 100-40A TP 50kA | 216.377 |  | 0
| EATON2 | MCCB 400A TP 36kA | 931.728 |  | 0
| EATON2 | MCCB 350A TP 36kA | 852.488 |  | 0
| EATON2 | MCCB 250A TP 36kA | 488.075 |  | 0
| EATON2 | MCCB 250A TP 25KA | 447.412 |  | 0
| EATON2 | MCCB 200A TP 36kA | 467.747 |  | 0
| EATON2 | MCCB 200A TP 25KA | 427.084 |  | 0
| EATON2 | MCCB 160A TP 36kA | 345.821 |  | 0
| EATON2 | MCCB 160A TP 25KA | 313.775 |  | 0
| EATON2 | MCCB 125A TP 36kA | 231.903 | 1 | 231.903
| EATON2 | MCCB 125A TP 25kA | 273.287 |  | 0
| EATON2 | MCCB 100 - 20A TP 35kA | 171.759 |  | 0
| EATON2 | MCCB (100-40)A TP 25kA | 161.798 | 9 | 1456.182
| EATON1 | MCCB 100 - 40A SP 25kA | 130.403 |  | 0
| EATON2 | ELECTRICAL AND MECHANICAL INTERLOCK WITH BASIC PLATE | 2140 |  | 0
| 0 | GLAND PLATE | 0 |  | 0
| 0 | SPD | 500 |  | 0
| 0 | PMU WITH MODBUS | 2000 |  | 0
| 0 | ELECTRICAL AND MECHANICAL INTERLOCK w/o BASIC PLATE | 2140 |  | 0
| 0 | CHECK METER | 2250 |  | 0
| 0 | 160A 50KA TP MCCB | 635 |  | 0
| 0 | ACB COVER | 150 |  | 0
| 0 | ATS COMPONENTS | 0 |  | 0
|  | 0 | 0 |  | 0
| 0 | PADLOCK | 15 | 9 | 135
| 0 | BUSBAR | 160 |  | 0
| 0 | MPL | 350 |  | 0
| 0 | SIDE COVER | 315 |  | 0
| 0 | 2000*1000*800 | 1250 |  | 0
| 0 | THERMOSTAT | 30 |  | 0
| 0 | FILTER | 75 |  | 0
| 0 | FAN ALFA | 395 |  | 0
| 0 | FUSE LINK 125A | 10 |  | 0
| 0 | FUSE LINK 60A | 10 |  | 0
| 0 | FUSE BASE ETI | 35 |  | 0
| 0 | 50 KVAR CONTACTOR EPCOS | 340 |  | 0
| 0 | 25 KVAR CONTACTOR EPCOS | 120 |  | 0
| 0 | PFR EPCOS 12STEP | 690 |  | 0
| 0 | 50 KVAR REACTOR EPCOS | 1050 |  | 0
| 0 | 25 KVAR REACTOR EPCOS | 760 |  | 0
| 0 | 25 KVAR CAPCITOR EPCOS | 270 |  | 0
| 0 | 800 TP ISO ABB | 1010 |  | 0
|  | 0 | 0 |  | 0
|  | 0 | 0 |  | 0
| 0 | 125A 50AK TP MCCB | 550 |  | 0
| 0 | 20-100A 50KA TP MCCB | 345 |  | 0
| 0 | SIDE COVER | 315 |  | 0
| EATON1 | VFD 37KW | 6155.877 |  | 0
| EATON1 | VFD 22KW | 2991.94 |  | 0
| EATON1 | VFD 55KW | 10372.32 |  | 0
| 0 | 80A 4P ISO | 70 |  | 0
| 0 | 100 X 10 BB | 53 | 0 | 0
|  | 0 | 0 |  | 0
| 0 | METERING | 300 |  | 300
| 0 | ELS+ALARM | 200 |  | 0
| 0 | ELR+CBCT | 300 |  | 0
| EATON2 | TIMER OVER RIDE | 206 |  | 0
| 0 | UVR+TIMER | 130 |  | 0
| 0 | FORM 4 | 4000 |  | 0
| 0 | FORM 2B | 0 |  | 0
| 0 | ACCESSORIES | 3000 |  | 0
| 0 | 80*10 | 360 |  | 0
| 0 | 60*10 | 270 |  | 0
| 0 | 50*10 | 225 |  | 0
| 0 | 45*10 | 180 |  | 0
| 0 | 30*10 | 135 |  | 0
| 0 | 25*10 | 112.5 |  | 0
| 0 | 20*10 | 90 |  | 0
| 0 | 20*5 | 45 |  | 0
| 0 | 15*5 | 33.75 |  | 0
| 0 | 12*5 | 27 |  | 0
| 0 | ROTARY HANDLE 800A | 550 |  | 0
| 0 | ROTARY HANDLE 400/630 | 445 |  | 0
| 0 | ROTARY HANDLE 160/250A | 345 |  | 0
| 0 | ROTARY HANDLE 100A | 245 |  | 0
| 0 | 5.5+11KW S/D | 400 |  | 0
| 0 | DOL | 200 |  | 0
| EATON2 | SHUNT TRIP PROVISION | 430.82 |  | 0
| ALFANAR | 1400X800X300 | 1364 |  | 0
| ALFANAR | 2000x800x600 | 1350 |  | 0
| ALFANAR | 2000x600x600 | 1150 |  | 0
| ALFANAR | 2000X1000X600 | 1550 |  | 0
| ALFANAR | 1400X1200X400 | 2188 |  | 0
| ALFANAR | 1400X600X300 | 1142 |  | 0
| ALFANAR | 1200X800X300 | 660 |  | 0
| ALFANAR | 1200X600X300 | 772 | 1 | 772
| ALFANAR | 1000X600X300 | 593 |  | 0
| ALFANAR | 1000X800X250 | 505 |  | 0
| ALFANAR | 800X600X200 | 310 |  | 0
| 0 | 1R 16M | 102 |  | 0
| 0 | 2R 16M | 125 |  | 0
| 0 | 3R 16M | 158 |  | 0
| 0 | 4R 16M | 212 |  | 0
| 0 | 5R 16M | 252 |  | 0
| 0 | 4R 24M | 372 |  | 0
| 0 | 5R 24M | 435 |  | 0
| 0 | 6R 24M | 506 |  | 0
| 0 | 800A ATS | 0 |  | 0
| 0 | SMDB BUSBAR | 0 |  | 300
| EATON2 | MCCB - NON AUTO 63A | 274.092 |  | 0
| EATON2 | MCCB - NON AUTO 125A | 340.41 |  | 0
| EATON2 | MCCB - NON AUTO 400A | 1194.249 |  | 0
| EATON2 | MCCB - NON AUTO 200A | 676.081 |  | 0
|  | 0 | 0 |  | 0
|  | 0 | 0 |  | 0
| 0 | TOTAL | 0 |  | 3195.085
| 0 | LABOUR | 0 |  | 250
| 0 | SUM AFTER LABOUR | 0 |  | 3445.085
| 0 | NO OF UNITS | 0 |  | 1
| 0 | SUM AFTER NUMBER OF UNITS | 0 |  | 3445.085
| 0 | OVER HEAD | 0 |  | 1722.5425
| 0 | SUM AFTER OVERHEAD | 0 |  | 5167.6275
| 0 | TAX 5% | 0 |  | 258.3814
| 0 | SUM AFTER TAX | 0 |  | 5426.0089
| 0 | PROVISIONAL SUM 10% | 0 |  | 542.6009
| 0 | NET TOTAL | 0 |  | 5968.6098

## SMDB.TN.L8
back | BRAND | ITEM | PRICE | QTY | AMOUNT
| EATON2 | ACB 2500A 4P 65kA LSIG | 16082.717 |  | 0
list | EATON2 | ACB 1600A TP 50kA LSIG | 13265.77 |  | 0
| EATON1 | ACB 800A 4P 50kA LSIG | 11654.244 |  | 0
| EATON1 | ACB 1250A 4P 40kA LSI | 12582.927 |  | 0
| ABB | ELCB 100A 4P 100mA | 250 |  | 0
|  | 0 | 0 |  | 0
| EATON2 | RCCB 63A 4P 100mA | 117.02 |  | 0
| EATON2 | RCCB 63A 4P 30mA | 131.99 |  | 0
| ABB | ELCB 40A 4P 300mA | 115 |  | 0
| EATON2 | RCCB 40A 4P 100mA | 96.79 |  | 0
| EATON2 | RCCB 40A 4P 30mA | 109.56 |  | 0
| EATON2 | RCCB 40A 2P 100mA | 81.17 |  | 0
| EATON2 | RCCB 40A 2P 30mA | 96.48 |  | 0
| 0 | 160/4P 100mA ELCB | 400 |  | 0
| 0 | 40/4P 10mA ELCB | 0 |  | 0
| 0 | 32/4P 100mA ELCB | 0 |  | 0
| 0 | 20/4P 100mA ELCB | 0 |  | 0
| 0 | 20/SP 100mA ELCB | 40 |  | 0
|  | 0 | 0 |  | 0
| 0 | 500A TP ISO | 700 |  | 0
| 0 | 350A TP ISO | 450 |  | 0
| EATON1 | ISOLATOR 400A TP | 534.086 |  | 0
| EATON1 | ISOLATOR 300A TP | 523.278 |  | 0
| EATON1 | ISOLATOR 250A TP | 523.278 |  | 0
| EATON1 | ISOLATOR 200A TP | 422.996 |  | 0
| EATON1 | ISOLATOR 160A TP | 422.996 |  | 0
| EATON2 | ISOLATOR 125A TP | 49.749 |  | 0
| EATON2 | ISOLATOR 100A 4P | 49.77 |  | 0
| EATON2 | ISOLATOR 80A TP | 42.49 |  | 0
| EATON2 | ISOLATOR 63A 4P | 43.771 |  | 0
| EATON2 | ISOLATOR 40A 4P | 42.49 |  | 0
| EATON2 | ISOLATOR 40A TP | 28.77 |  | 0
| EATON2 | ISOLATOR 40A 2P | 23.569 |  | 0
| EATON2 | ISOLATOR 32A TPN | 35.077 |  | 0
|  | 0 | 0 |  | 0
| EATON2 | MCB (32-10)AA SP 10kA | 12.565 |  | 0
| EATON2 | MCB (32-10)AA TP 10kA | 53.536 |  | 0
|  | 0 | 0 |  | 0
| EATON1 | MCCB 1000A TP 50kA | 3832.703 |  | 0
| EATON2 | MCCB 800A TP 50kA | 2178.792 |  | 0
| EATON2 | MCCB 500A TP 50kA | 1133.797 |  | 0
| EATON2 | MCCB 400A TP 50kA | 978.306 |  | 0
| EATON2 | MCCB 350A TP 50kA | 895.132 |  | 0
| EATON2 | MCCB 300A TP 50kA | 895.832 |  | 0
| EATON2 | MCCB 250A TP 50kA | 528.738 |  | 0
| EATON2 | MCCB 200A TP 50kA | 508.382 |  | 0
| EATON2 | MCCB 100-40A TP 50kA | 216.377 |  | 0
| EATON2 | MCCB 400A TP 36kA | 931.728 |  | 0
| EATON2 | MCCB 350A TP 36kA | 852.488 |  | 0
| EATON2 | MCCB 250A TP 36kA | 488.075 |  | 0
| EATON2 | MCCB 250A TP 25KA | 447.412 |  | 0
| EATON2 | MCCB 200A TP 36kA | 467.747 |  | 0
| EATON2 | MCCB 200A TP 25KA | 427.084 |  | 0
| EATON2 | MCCB 160A TP 36kA | 345.821 |  | 0
| EATON2 | MCCB 160A TP 25KA | 313.775 |  | 0
| EATON2 | MCCB 125A TP 36kA | 231.903 | 1 | 231.903
| EATON2 | MCCB 125A TP 25kA | 273.287 |  | 0
| EATON2 | MCCB 100 - 20A TP 35kA | 171.759 |  | 0
| EATON2 | MCCB (100-40)A TP 25kA | 161.798 | 9 | 1456.182
| EATON1 | MCCB 100 - 40A SP 25kA | 130.403 |  | 0
| EATON2 | ELECTRICAL AND MECHANICAL INTERLOCK WITH BASIC PLATE | 2140 |  | 0
| 0 | GLAND PLATE | 0 |  | 0
| 0 | SPD | 500 |  | 0
| 0 | PMU WITH MODBUS | 2000 |  | 0
| 0 | ELECTRICAL AND MECHANICAL INTERLOCK w/o BASIC PLATE | 2140 |  | 0
| 0 | CHECK METER | 2250 |  | 0
| 0 | 160A 50KA TP MCCB | 635 |  | 0
| 0 | ACB COVER | 150 |  | 0
| 0 | ATS COMPONENTS | 0 |  | 0
|  | 0 | 0 |  | 0
| 0 | PADLOCK | 15 | 9 | 135
| 0 | BUSBAR | 160 |  | 0
| 0 | MPL | 350 |  | 0
| 0 | SIDE COVER | 315 |  | 0
| 0 | 2000*1000*800 | 1250 |  | 0
| 0 | THERMOSTAT | 30 |  | 0
| 0 | FILTER | 75 |  | 0
| 0 | FAN ALFA | 395 |  | 0
| 0 | FUSE LINK 125A | 10 |  | 0
| 0 | FUSE LINK 60A | 10 |  | 0
| 0 | FUSE BASE ETI | 35 |  | 0
| 0 | 50 KVAR CONTACTOR EPCOS | 340 |  | 0
| 0 | 25 KVAR CONTACTOR EPCOS | 120 |  | 0
| 0 | PFR EPCOS 12STEP | 690 |  | 0
| 0 | 50 KVAR REACTOR EPCOS | 1050 |  | 0
| 0 | 25 KVAR REACTOR EPCOS | 760 |  | 0
| 0 | 25 KVAR CAPCITOR EPCOS | 270 |  | 0
| 0 | 800 TP ISO ABB | 1010 |  | 0
|  | 0 | 0 |  | 0
|  | 0 | 0 |  | 0
| 0 | 125A 50AK TP MCCB | 550 |  | 0
| 0 | 20-100A 50KA TP MCCB | 345 |  | 0
| 0 | SIDE COVER | 315 |  | 0
| EATON1 | VFD 37KW | 6155.877 |  | 0
| EATON1 | VFD 22KW | 2991.94 |  | 0
| EATON1 | VFD 55KW | 10372.32 |  | 0
| 0 | 80A 4P ISO | 70 |  | 0
| 0 | 100 X 10 BB | 53 | 0 | 0
|  | 0 | 0 |  | 0
| 0 | METERING | 300 |  | 300
| 0 | ELS+ALARM | 200 |  | 0
| 0 | ELR+CBCT | 300 |  | 0
| EATON2 | TIMER OVER RIDE | 206 |  | 0
| 0 | UVR+TIMER | 130 |  | 0
| 0 | FORM 4 | 4000 |  | 0
| 0 | FORM 2B | 0 |  | 0
| 0 | ACCESSORIES | 3000 |  | 0
| 0 | 80*10 | 360 |  | 0
| 0 | 60*10 | 270 |  | 0
| 0 | 50*10 | 225 |  | 0
| 0 | 45*10 | 180 |  | 0
| 0 | 30*10 | 135 |  | 0
| 0 | 25*10 | 112.5 |  | 0
| 0 | 20*10 | 90 |  | 0
| 0 | 20*5 | 45 |  | 0
| 0 | 15*5 | 33.75 |  | 0
| 0 | 12*5 | 27 |  | 0
| 0 | ROTARY HANDLE 800A | 550 |  | 0
| 0 | ROTARY HANDLE 400/630 | 445 |  | 0
| 0 | ROTARY HANDLE 160/250A | 345 |  | 0
| 0 | ROTARY HANDLE 100A | 245 |  | 0
| 0 | 5.5+11KW S/D | 400 |  | 0
| 0 | DOL | 200 |  | 0
| EATON2 | SHUNT TRIP PROVISION | 430.82 |  | 0
| ALFANAR | 1400X800X300 | 1364 |  | 0
| ALFANAR | 2000x800x600 | 1350 |  | 0
| ALFANAR | 2000x600x600 | 1150 |  | 0
| ALFANAR | 2000X1000X600 | 1550 |  | 0
| ALFANAR | 1400X1200X400 | 2188 |  | 0
| ALFANAR | 1400X600X300 | 1142 |  | 0
| ALFANAR | 1200X800X300 | 660 |  | 0
| ALFANAR | 1200X600X300 | 772 | 1 | 772
| ALFANAR | 1000X600X300 | 593 |  | 0
| ALFANAR | 1000X800X250 | 505 |  | 0
| ALFANAR | 800X600X200 | 310 |  | 0
| 0 | 1R 16M | 102 |  | 0
| 0 | 2R 16M | 125 |  | 0
| 0 | 3R 16M | 158 |  | 0
| 0 | 4R 16M | 212 |  | 0
| 0 | 5R 16M | 252 |  | 0
| 0 | 4R 24M | 372 |  | 0
| 0 | 5R 24M | 435 |  | 0
| 0 | 6R 24M | 506 |  | 0
| 0 | 800A ATS | 0 |  | 0
| 0 | SMDB BUSBAR | 0 |  | 300
| EATON2 | MCCB - NON AUTO 63A | 274.092 |  | 0
| EATON2 | MCCB - NON AUTO 125A | 340.41 |  | 0
| EATON2 | MCCB - NON AUTO 400A | 1194.249 |  | 0
| EATON2 | MCCB - NON AUTO 200A | 676.081 |  | 0
|  | 0 | 0 |  | 0
|  | 0 | 0 |  | 0
| 0 | TOTAL | 0 |  | 3195.085
| 0 | LABOUR | 0 |  | 250
| 0 | SUM AFTER LABOUR | 0 |  | 3445.085
| 0 | NO OF UNITS | 0 |  | 1
| 0 | SUM AFTER NUMBER OF UNITS | 0 |  | 3445.085
| 0 | OVER HEAD | 0 |  | 1722.5425
| 0 | SUM AFTER OVERHEAD | 0 |  | 5167.6275
| 0 | TAX 5% | 0 |  | 258.3814
| 0 | SUM AFTER TAX | 0 |  | 5426.0089
| 0 | PROVISIONAL SUM 10% | 0 |  | 542.6009
| 0 | NET TOTAL | 0 |  | 5968.6098

## SMDB.TN.L7
back | BRAND | ITEM | PRICE | QTY | AMOUNT
| EATON2 | ACB 2500A 4P 65kA LSIG | 16082.717 |  | 0
list | EATON2 | ACB 1600A TP 50kA LSIG | 13265.77 |  | 0
| EATON1 | ACB 800A 4P 50kA LSIG | 11654.244 |  | 0
| EATON1 | ACB 1250A 4P 40kA LSI | 12582.927 |  | 0
| ABB | ELCB 100A 4P 100mA | 250 |  | 0
|  | 0 | 0 |  | 0
| EATON2 | RCCB 63A 4P 100mA | 117.02 |  | 0
| EATON2 | RCCB 63A 4P 30mA | 131.99 |  | 0
| ABB | ELCB 40A 4P 300mA | 115 |  | 0
| EATON2 | RCCB 40A 4P 100mA | 96.79 |  | 0
| EATON2 | RCCB 40A 4P 30mA | 109.56 |  | 0
| EATON2 | RCCB 40A 2P 100mA | 81.17 |  | 0
| EATON2 | RCCB 40A 2P 30mA | 96.48 |  | 0
| 0 | 160/4P 100mA ELCB | 400 |  | 0
| 0 | 40/4P 10mA ELCB | 0 |  | 0
| 0 | 32/4P 100mA ELCB | 0 |  | 0
| 0 | 20/4P 100mA ELCB | 0 |  | 0
| 0 | 20/SP 100mA ELCB | 40 |  | 0
|  | 0 | 0 |  | 0
| 0 | 500A TP ISO | 700 |  | 0
| 0 | 350A TP ISO | 450 |  | 0
| EATON1 | ISOLATOR 400A TP | 534.086 |  | 0
| EATON1 | ISOLATOR 300A TP | 523.278 |  | 0
| EATON1 | ISOLATOR 250A TP | 523.278 |  | 0
| EATON1 | ISOLATOR 200A TP | 422.996 |  | 0
| EATON1 | ISOLATOR 160A TP | 422.996 |  | 0
| EATON2 | ISOLATOR 125A TP | 49.749 |  | 0
| EATON2 | ISOLATOR 100A 4P | 49.77 |  | 0
| EATON2 | ISOLATOR 80A TP | 42.49 |  | 0
| EATON2 | ISOLATOR 63A 4P | 43.771 |  | 0
| EATON2 | ISOLATOR 40A 4P | 42.49 |  | 0
| EATON2 | ISOLATOR 40A TP | 28.77 |  | 0
| EATON2 | ISOLATOR 40A 2P | 23.569 |  | 0
| EATON2 | ISOLATOR 32A TPN | 35.077 |  | 0
|  | 0 | 0 |  | 0
| EATON2 | MCB (32-10)AA SP 10kA | 12.565 |  | 0
| EATON2 | MCB (32-10)AA TP 10kA | 53.536 |  | 0
|  | 0 | 0 |  | 0
| EATON1 | MCCB 1000A TP 50kA | 3832.703 |  | 0
| EATON2 | MCCB 800A TP 50kA | 2178.792 |  | 0
| EATON2 | MCCB 500A TP 50kA | 1133.797 |  | 0
| EATON2 | MCCB 400A TP 50kA | 978.306 |  | 0
| EATON2 | MCCB 350A TP 50kA | 895.132 |  | 0
| EATON2 | MCCB 300A TP 50kA | 895.832 |  | 0
| EATON2 | MCCB 250A TP 50kA | 528.738 |  | 0
| EATON2 | MCCB 200A TP 50kA | 508.382 |  | 0
| EATON2 | MCCB 100-40A TP 50kA | 216.377 |  | 0
| EATON2 | MCCB 400A TP 36kA | 931.728 |  | 0
| EATON2 | MCCB 350A TP 36kA | 852.488 |  | 0
| EATON2 | MCCB 250A TP 36kA | 488.075 |  | 0
| EATON2 | MCCB 250A TP 25KA | 447.412 |  | 0
| EATON2 | MCCB 200A TP 36kA | 467.747 |  | 0
| EATON2 | MCCB 200A TP 25KA | 427.084 |  | 0
| EATON2 | MCCB 160A TP 36kA | 345.821 |  | 0
| EATON2 | MCCB 160A TP 25KA | 313.775 |  | 0
| EATON2 | MCCB 125A TP 36kA | 231.903 | 1 | 231.903
| EATON2 | MCCB 125A TP 25kA | 273.287 |  | 0
| EATON2 | MCCB 100 - 20A TP 35kA | 171.759 |  | 0
| EATON2 | MCCB (100-40)A TP 25kA | 161.798 | 9 | 1456.182
| EATON1 | MCCB 100 - 40A SP 25kA | 130.403 |  | 0
| EATON2 | ELECTRICAL AND MECHANICAL INTERLOCK WITH BASIC PLATE | 2140 |  | 0
| 0 | GLAND PLATE | 0 |  | 0
| 0 | SPD | 500 |  | 0
| 0 | PMU WITH MODBUS | 2000 |  | 0
| 0 | ELECTRICAL AND MECHANICAL INTERLOCK w/o BASIC PLATE | 2140 |  | 0
| 0 | CHECK METER | 2250 |  | 0
| 0 | 160A 50KA TP MCCB | 635 |  | 0
| 0 | ACB COVER | 150 |  | 0
| 0 | ATS COMPONENTS | 0 |  | 0
|  | 0 | 0 |  | 0
| 0 | PADLOCK | 15 | 9 | 135
| 0 | BUSBAR | 160 |  | 0
| 0 | MPL | 350 |  | 0
| 0 | SIDE COVER | 315 |  | 0
| 0 | 2000*1000*800 | 1250 |  | 0
| 0 | THERMOSTAT | 30 |  | 0
| 0 | FILTER | 75 |  | 0
| 0 | FAN ALFA | 395 |  | 0
| 0 | FUSE LINK 125A | 10 |  | 0
| 0 | FUSE LINK 60A | 10 |  | 0
| 0 | FUSE BASE ETI | 35 |  | 0
| 0 | 50 KVAR CONTACTOR EPCOS | 340 |  | 0
| 0 | 25 KVAR CONTACTOR EPCOS | 120 |  | 0
| 0 | PFR EPCOS 12STEP | 690 |  | 0
| 0 | 50 KVAR REACTOR EPCOS | 1050 |  | 0
| 0 | 25 KVAR REACTOR EPCOS | 760 |  | 0
| 0 | 25 KVAR CAPCITOR EPCOS | 270 |  | 0
| 0 | 800 TP ISO ABB | 1010 |  | 0
|  | 0 | 0 |  | 0
|  | 0 | 0 |  | 0
| 0 | 125A 50AK TP MCCB | 550 |  | 0
| 0 | 20-100A 50KA TP MCCB | 345 |  | 0
| 0 | SIDE COVER | 315 |  | 0
| EATON1 | VFD 37KW | 6155.877 |  | 0
| EATON1 | VFD 22KW | 2991.94 |  | 0
| EATON1 | VFD 55KW | 10372.32 |  | 0
| 0 | 80A 4P ISO | 70 |  | 0
| 0 | 100 X 10 BB | 53 | 0 | 0
|  | 0 | 0 |  | 0
| 0 | METERING | 300 |  | 300
| 0 | ELS+ALARM | 200 |  | 0
| 0 | ELR+CBCT | 300 |  | 0
| EATON2 | TIMER OVER RIDE | 206 |  | 0
| 0 | UVR+TIMER | 130 |  | 0
| 0 | FORM 4 | 4000 |  | 0
| 0 | FORM 2B | 0 |  | 0
| 0 | ACCESSORIES | 3000 |  | 0
| 0 | 80*10 | 360 |  | 0
| 0 | 60*10 | 270 |  | 0
| 0 | 50*10 | 225 |  | 0
| 0 | 45*10 | 180 |  | 0
| 0 | 30*10 | 135 |  | 0
| 0 | 25*10 | 112.5 |  | 0
| 0 | 20*10 | 90 |  | 0
| 0 | 20*5 | 45 |  | 0
| 0 | 15*5 | 33.75 |  | 0
| 0 | 12*5 | 27 |  | 0
| 0 | ROTARY HANDLE 800A | 550 |  | 0
| 0 | ROTARY HANDLE 400/630 | 445 |  | 0
| 0 | ROTARY HANDLE 160/250A | 345 |  | 0
| 0 | ROTARY HANDLE 100A | 245 |  | 0
| 0 | 5.5+11KW S/D | 400 |  | 0
| 0 | DOL | 200 |  | 0
| EATON2 | SHUNT TRIP PROVISION | 430.82 |  | 0
| ALFANAR | 1400X800X300 | 1364 |  | 0
| ALFANAR | 2000x800x600 | 1350 |  | 0
| ALFANAR | 2000x600x600 | 1150 |  | 0
| ALFANAR | 2000X1000X600 | 1550 |  | 0
| ALFANAR | 1400X1200X400 | 2188 |  | 0
| ALFANAR | 1400X600X300 | 1142 |  | 0
| ALFANAR | 1200X800X300 | 660 |  | 0
| ALFANAR | 1200X600X300 | 772 | 1 | 772
| ALFANAR | 1000X600X300 | 593 |  | 0
| ALFANAR | 1000X800X250 | 505 |  | 0
| ALFANAR | 800X600X200 | 310 |  | 0
| 0 | 1R 16M | 102 |  | 0
| 0 | 2R 16M | 125 |  | 0
| 0 | 3R 16M | 158 |  | 0
| 0 | 4R 16M | 212 |  | 0
| 0 | 5R 16M | 252 |  | 0
| 0 | 4R 24M | 372 |  | 0
| 0 | 5R 24M | 435 |  | 0
| 0 | 6R 24M | 506 |  | 0
| 0 | 800A ATS | 0 |  | 0
| 0 | SMDB BUSBAR | 0 |  | 300
| EATON2 | MCCB - NON AUTO 63A | 274.092 |  | 0
| EATON2 | MCCB - NON AUTO 125A | 340.41 |  | 0
| EATON2 | MCCB - NON AUTO 400A | 1194.249 |  | 0
| EATON2 | MCCB - NON AUTO 200A | 676.081 |  | 0
|  | 0 | 0 |  | 0
|  | 0 | 0 |  | 0
| 0 | TOTAL | 0 |  | 3195.085
| 0 | LABOUR | 0 |  | 250
| 0 | SUM AFTER LABOUR | 0 |  | 3445.085
| 0 | NO OF UNITS | 0 |  | 1
| 0 | SUM AFTER NUMBER OF UNITS | 0 |  | 3445.085
| 0 | OVER HEAD | 0 |  | 1722.5425
| 0 | SUM AFTER OVERHEAD | 0 |  | 5167.6275
| 0 | TAX 5% | 0 |  | 258.3814
| 0 | SUM AFTER TAX | 0 |  | 5426.0089
| 0 | PROVISIONAL SUM 10% | 0 |  | 542.6009
| 0 | NET TOTAL | 0 |  | 5968.6098

## SMDB.TN.L6
back | BRAND | ITEM | PRICE | QTY | AMOUNT
| EATON2 | ACB 2500A 4P 65kA LSIG | 16082.717 |  | 0
list | EATON2 | ACB 1600A TP 50kA LSIG | 13265.77 |  | 0
| EATON1 | ACB 800A 4P 50kA LSIG | 11654.244 |  | 0
| EATON1 | ACB 1250A 4P 40kA LSI | 12582.927 |  | 0
| ABB | ELCB 100A 4P 100mA | 250 |  | 0
|  | 0 | 0 |  | 0
| EATON2 | RCCB 63A 4P 100mA | 117.02 |  | 0
| EATON2 | RCCB 63A 4P 30mA | 131.99 |  | 0
| ABB | ELCB 40A 4P 300mA | 115 |  | 0
| EATON2 | RCCB 40A 4P 100mA | 96.79 |  | 0
| EATON2 | RCCB 40A 4P 30mA | 109.56 |  | 0
| EATON2 | RCCB 40A 2P 100mA | 81.17 |  | 0
| EATON2 | RCCB 40A 2P 30mA | 96.48 |  | 0
| 0 | 160/4P 100mA ELCB | 400 |  | 0
| 0 | 40/4P 10mA ELCB | 0 |  | 0
| 0 | 32/4P 100mA ELCB | 0 |  | 0
| 0 | 20/4P 100mA ELCB | 0 |  | 0
| 0 | 20/SP 100mA ELCB | 40 |  | 0
|  | 0 | 0 |  | 0
| 0 | 500A TP ISO | 700 |  | 0
| 0 | 350A TP ISO | 450 |  | 0
| EATON1 | ISOLATOR 400A TP | 534.086 |  | 0
| EATON1 | ISOLATOR 300A TP | 523.278 |  | 0
| EATON1 | ISOLATOR 250A TP | 523.278 |  | 0
| EATON1 | ISOLATOR 200A TP | 422.996 |  | 0
| EATON1 | ISOLATOR 160A TP | 422.996 |  | 0
| EATON2 | ISOLATOR 125A TP | 49.749 |  | 0
| EATON2 | ISOLATOR 100A 4P | 49.77 |  | 0
| EATON2 | ISOLATOR 80A TP | 42.49 |  | 0
| EATON2 | ISOLATOR 63A 4P | 43.771 |  | 0
| EATON2 | ISOLATOR 40A 4P | 42.49 |  | 0
| EATON2 | ISOLATOR 40A TP | 28.77 |  | 0
| EATON2 | ISOLATOR 40A 2P | 23.569 |  | 0
| EATON2 | ISOLATOR 32A TPN | 35.077 |  | 0
|  | 0 | 0 |  | 0
| EATON2 | MCB (32-10)AA SP 10kA | 12.565 |  | 0
| EATON2 | MCB (32-10)AA TP 10kA | 53.536 |  | 0
|  | 0 | 0 |  | 0
| EATON1 | MCCB 1000A TP 50kA | 3832.703 |  | 0
| EATON2 | MCCB 800A TP 50kA | 2178.792 |  | 0
| EATON2 | MCCB 500A TP 50kA | 1133.797 |  | 0
| EATON2 | MCCB 400A TP 50kA | 978.306 |  | 0
| EATON2 | MCCB 350A TP 50kA | 895.132 |  | 0
| EATON2 | MCCB 300A TP 50kA | 895.832 |  | 0
| EATON2 | MCCB 250A TP 50kA | 528.738 |  | 0
| EATON2 | MCCB 200A TP 50kA | 508.382 |  | 0
| EATON2 | MCCB 100-40A TP 50kA | 216.377 |  | 0
| EATON2 | MCCB 400A TP 36kA | 931.728 |  | 0
| EATON2 | MCCB 350A TP 36kA | 852.488 |  | 0
| EATON2 | MCCB 250A TP 36kA | 488.075 |  | 0
| EATON2 | MCCB 250A TP 25KA | 447.412 |  | 0
| EATON2 | MCCB 200A TP 36kA | 467.747 |  | 0
| EATON2 | MCCB 200A TP 25KA | 427.084 |  | 0
| EATON2 | MCCB 160A TP 36kA | 345.821 |  | 0
| EATON2 | MCCB 160A TP 25KA | 313.775 |  | 0
| EATON2 | MCCB 125A TP 36kA | 231.903 | 1 | 231.903
| EATON2 | MCCB 125A TP 25kA | 273.287 |  | 0
| EATON2 | MCCB 100 - 20A TP 35kA | 171.759 |  | 0
| EATON2 | MCCB (100-40)A TP 25kA | 161.798 | 9 | 1456.182
| EATON1 | MCCB 100 - 40A SP 25kA | 130.403 |  | 0
| EATON2 | ELECTRICAL AND MECHANICAL INTERLOCK WITH BASIC PLATE | 2140 |  | 0
| 0 | GLAND PLATE | 0 |  | 0
| 0 | SPD | 500 |  | 0
| 0 | PMU WITH MODBUS | 2000 |  | 0
| 0 | ELECTRICAL AND MECHANICAL INTERLOCK w/o BASIC PLATE | 2140 |  | 0
| 0 | CHECK METER | 2250 |  | 0
| 0 | 160A 50KA TP MCCB | 635 |  | 0
| 0 | ACB COVER | 150 |  | 0
| 0 | ATS COMPONENTS | 0 |  | 0
|  | 0 | 0 |  | 0
| 0 | PADLOCK | 15 | 9 | 135
| 0 | BUSBAR | 160 |  | 0
| 0 | MPL | 350 |  | 0
| 0 | SIDE COVER | 315 |  | 0
| 0 | 2000*1000*800 | 1250 |  | 0
| 0 | THERMOSTAT | 30 |  | 0
| 0 | FILTER | 75 |  | 0
| 0 | FAN ALFA | 395 |  | 0
| 0 | FUSE LINK 125A | 10 |  | 0
| 0 | FUSE LINK 60A | 10 |  | 0
| 0 | FUSE BASE ETI | 35 |  | 0
| 0 | 50 KVAR CONTACTOR EPCOS | 340 |  | 0
| 0 | 25 KVAR CONTACTOR EPCOS | 120 |  | 0
| 0 | PFR EPCOS 12STEP | 690 |  | 0
| 0 | 50 KVAR REACTOR EPCOS | 1050 |  | 0
| 0 | 25 KVAR REACTOR EPCOS | 760 |  | 0
| 0 | 25 KVAR CAPCITOR EPCOS | 270 |  | 0
| 0 | 800 TP ISO ABB | 1010 |  | 0
|  | 0 | 0 |  | 0
|  | 0 | 0 |  | 0
| 0 | 125A 50AK TP MCCB | 550 |  | 0
| 0 | 20-100A 50KA TP MCCB | 345 |  | 0
| 0 | SIDE COVER | 315 |  | 0
| EATON1 | VFD 37KW | 6155.877 |  | 0
| EATON1 | VFD 22KW | 2991.94 |  | 0
| EATON1 | VFD 55KW | 10372.32 |  | 0
| 0 | 80A 4P ISO | 70 |  | 0
| 0 | 100 X 10 BB | 53 | 0 | 0
|  | 0 | 0 |  | 0
| 0 | METERING | 300 |  | 300
| 0 | ELS+ALARM | 200 |  | 0
| 0 | ELR+CBCT | 300 |  | 0
| EATON2 | TIMER OVER RIDE | 206 |  | 0
| 0 | UVR+TIMER | 130 |  | 0
| 0 | FORM 4 | 4000 |  | 0
| 0 | FORM 2B | 0 |  | 0
| 0 | ACCESSORIES | 3000 |  | 0
| 0 | 80*10 | 360 |  | 0
| 0 | 60*10 | 270 |  | 0
| 0 | 50*10 | 225 |  | 0
| 0 | 45*10 | 180 |  | 0
| 0 | 30*10 | 135 |  | 0
| 0 | 25*10 | 112.5 |  | 0
| 0 | 20*10 | 90 |  | 0
| 0 | 20*5 | 45 |  | 0
| 0 | 15*5 | 33.75 |  | 0
| 0 | 12*5 | 27 |  | 0
| 0 | ROTARY HANDLE 800A | 550 |  | 0
| 0 | ROTARY HANDLE 400/630 | 445 |  | 0
| 0 | ROTARY HANDLE 160/250A | 345 |  | 0
| 0 | ROTARY HANDLE 100A | 245 |  | 0
| 0 | 5.5+11KW S/D | 400 |  | 0
| 0 | DOL | 200 |  | 0
| EATON2 | SHUNT TRIP PROVISION | 430.82 |  | 0
| ALFANAR | 1400X800X300 | 1364 |  | 0
| ALFANAR | 2000x800x600 | 1350 |  | 0
| ALFANAR | 2000x600x600 | 1150 |  | 0
| ALFANAR | 2000X1000X600 | 1550 |  | 0
| ALFANAR | 1400X1200X400 | 2188 |  | 0
| ALFANAR | 1400X600X300 | 1142 |  | 0
| ALFANAR | 1200X800X300 | 660 |  | 0
| ALFANAR | 1200X600X300 | 772 | 1 | 772
| ALFANAR | 1000X600X300 | 593 |  | 0
| ALFANAR | 1000X800X250 | 505 |  | 0
| ALFANAR | 800X600X200 | 310 |  | 0
| 0 | 1R 16M | 102 |  | 0
| 0 | 2R 16M | 125 |  | 0
| 0 | 3R 16M | 158 |  | 0
| 0 | 4R 16M | 212 |  | 0
| 0 | 5R 16M | 252 |  | 0
| 0 | 4R 24M | 372 |  | 0
| 0 | 5R 24M | 435 |  | 0
| 0 | 6R 24M | 506 |  | 0
| 0 | 800A ATS | 0 |  | 0
| 0 | SMDB BUSBAR | 0 |  | 300
| EATON2 | MCCB - NON AUTO 63A | 274.092 |  | 0
| EATON2 | MCCB - NON AUTO 125A | 340.41 |  | 0
| EATON2 | MCCB - NON AUTO 400A | 1194.249 |  | 0
| EATON2 | MCCB - NON AUTO 200A | 676.081 |  | 0
|  | 0 | 0 |  | 0
|  | 0 | 0 |  | 0
| 0 | TOTAL | 0 |  | 3195.085
| 0 | LABOUR | 0 |  | 250
| 0 | SUM AFTER LABOUR | 0 |  | 3445.085
| 0 | NO OF UNITS | 0 |  | 1
| 0 | SUM AFTER NUMBER OF UNITS | 0 |  | 3445.085
| 0 | OVER HEAD | 0 |  | 1722.5425
| 0 | SUM AFTER OVERHEAD | 0 |  | 5167.6275
| 0 | TAX 5% | 0 |  | 258.3814
| 0 | SUM AFTER TAX | 0 |  | 5426.0089
| 0 | PROVISIONAL SUM 10% | 0 |  | 542.6009
| 0 | NET TOTAL | 0 |  | 5968.6098

## SMDB.TN.L5
back | BRAND | ITEM | PRICE | QTY | AMOUNT
| EATON2 | ACB 2500A 4P 65kA LSIG | 16082.717 |  | 0
list | EATON2 | ACB 1600A TP 50kA LSIG | 13265.77 |  | 0
| EATON1 | ACB 800A 4P 50kA LSIG | 11654.244 |  | 0
| EATON1 | ACB 1250A 4P 40kA LSI | 12582.927 |  | 0
| ABB | ELCB 100A 4P 100mA | 250 |  | 0
|  | 0 | 0 |  | 0
| EATON2 | RCCB 63A 4P 100mA | 117.02 |  | 0
| EATON2 | RCCB 63A 4P 30mA | 131.99 |  | 0
| ABB | ELCB 40A 4P 300mA | 115 |  | 0
| EATON2 | RCCB 40A 4P 100mA | 96.79 |  | 0
| EATON2 | RCCB 40A 4P 30mA | 109.56 |  | 0
| EATON2 | RCCB 40A 2P 100mA | 81.17 |  | 0
| EATON2 | RCCB 40A 2P 30mA | 96.48 |  | 0
| 0 | 160/4P 100mA ELCB | 400 |  | 0
| 0 | 40/4P 10mA ELCB | 0 |  | 0
| 0 | 32/4P 100mA ELCB | 0 |  | 0
| 0 | 20/4P 100mA ELCB | 0 |  | 0
| 0 | 20/SP 100mA ELCB | 40 |  | 0
|  | 0 | 0 |  | 0
| 0 | 500A TP ISO | 700 |  | 0
| 0 | 350A TP ISO | 450 |  | 0
| EATON1 | ISOLATOR 400A TP | 534.086 |  | 0
| EATON1 | ISOLATOR 300A TP | 523.278 |  | 0
| EATON1 | ISOLATOR 250A TP | 523.278 |  | 0
| EATON1 | ISOLATOR 200A TP | 422.996 |  | 0
| EATON1 | ISOLATOR 160A TP | 422.996 |  | 0
| EATON2 | ISOLATOR 125A TP | 49.749 |  | 0
| EATON2 | ISOLATOR 100A 4P | 49.77 |  | 0
| EATON2 | ISOLATOR 80A TP | 42.49 |  | 0
| EATON2 | ISOLATOR 63A 4P | 43.771 |  | 0
| EATON2 | ISOLATOR 40A 4P | 42.49 |  | 0
| EATON2 | ISOLATOR 40A TP | 28.77 |  | 0
| EATON2 | ISOLATOR 40A 2P | 23.569 |  | 0
| EATON2 | ISOLATOR 32A TPN | 35.077 |  | 0
|  | 0 | 0 |  | 0
| EATON2 | MCB (32-10)AA SP 10kA | 12.565 |  | 0
| EATON2 | MCB (32-10)AA TP 10kA | 53.536 |  | 0
|  | 0 | 0 |  | 0
| EATON1 | MCCB 1000A TP 50kA | 3832.703 |  | 0
| EATON2 | MCCB 800A TP 50kA | 2178.792 |  | 0
| EATON2 | MCCB 500A TP 50kA | 1133.797 |  | 0
| EATON2 | MCCB 400A TP 50kA | 978.306 |  | 0
| EATON2 | MCCB 350A TP 50kA | 895.132 |  | 0
| EATON2 | MCCB 300A TP 50kA | 895.832 |  | 0
| EATON2 | MCCB 250A TP 50kA | 528.738 |  | 0
| EATON2 | MCCB 200A TP 50kA | 508.382 |  | 0
| EATON2 | MCCB 100-40A TP 50kA | 216.377 |  | 0
| EATON2 | MCCB 400A TP 36kA | 931.728 |  | 0
| EATON2 | MCCB 350A TP 36kA | 852.488 |  | 0
| EATON2 | MCCB 250A TP 36kA | 488.075 |  | 0
| EATON2 | MCCB 250A TP 25KA | 447.412 |  | 0
| EATON2 | MCCB 200A TP 36kA | 467.747 |  | 0
| EATON2 | MCCB 200A TP 25KA | 427.084 |  | 0
| EATON2 | MCCB 160A TP 36kA | 345.821 |  | 0
| EATON2 | MCCB 160A TP 25KA | 313.775 |  | 0
| EATON2 | MCCB 125A TP 36kA | 231.903 | 1 | 231.903
| EATON2 | MCCB 125A TP 25kA | 273.287 |  | 0
| EATON2 | MCCB 100 - 20A TP 35kA | 171.759 |  | 0
| EATON2 | MCCB (100-40)A TP 25kA | 161.798 | 9 | 1456.182
| EATON1 | MCCB 100 - 40A SP 25kA | 130.403 |  | 0
| EATON2 | ELECTRICAL AND MECHANICAL INTERLOCK WITH BASIC PLATE | 2140 |  | 0
| 0 | GLAND PLATE | 0 |  | 0
| 0 | SPD | 500 |  | 0
| 0 | PMU WITH MODBUS | 2000 |  | 0
| 0 | ELECTRICAL AND MECHANICAL INTERLOCK w/o BASIC PLATE | 2140 |  | 0
| 0 | CHECK METER | 2250 |  | 0
| 0 | 160A 50KA TP MCCB | 635 |  | 0
| 0 | ACB COVER | 150 |  | 0
| 0 | ATS COMPONENTS | 0 |  | 0
|  | 0 | 0 |  | 0
| 0 | PADLOCK | 15 | 9 | 135
| 0 | BUSBAR | 160 |  | 0
| 0 | MPL | 350 |  | 0
| 0 | SIDE COVER | 315 |  | 0
| 0 | 2000*1000*800 | 1250 |  | 0
| 0 | THERMOSTAT | 30 |  | 0
| 0 | FILTER | 75 |  | 0
| 0 | FAN ALFA | 395 |  | 0
| 0 | FUSE LINK 125A | 10 |  | 0
| 0 | FUSE LINK 60A | 10 |  | 0
| 0 | FUSE BASE ETI | 35 |  | 0
| 0 | 50 KVAR CONTACTOR EPCOS | 340 |  | 0
| 0 | 25 KVAR CONTACTOR EPCOS | 120 |  | 0
| 0 | PFR EPCOS 12STEP | 690 |  | 0
| 0 | 50 KVAR REACTOR EPCOS | 1050 |  | 0
| 0 | 25 KVAR REACTOR EPCOS | 760 |  | 0
| 0 | 25 KVAR CAPCITOR EPCOS | 270 |  | 0
| 0 | 800 TP ISO ABB | 1010 |  | 0
|  | 0 | 0 |  | 0
|  | 0 | 0 |  | 0
| 0 | 125A 50AK TP MCCB | 550 |  | 0
| 0 | 20-100A 50KA TP MCCB | 345 |  | 0
| 0 | SIDE COVER | 315 |  | 0
| EATON1 | VFD 37KW | 6155.877 |  | 0
| EATON1 | VFD 22KW | 2991.94 |  | 0
| EATON1 | VFD 55KW | 10372.32 |  | 0
| 0 | 80A 4P ISO | 70 |  | 0
| 0 | 100 X 10 BB | 53 | 0 | 0
|  | 0 | 0 |  | 0
| 0 | METERING | 300 |  | 300
| 0 | ELS+ALARM | 200 |  | 0
| 0 | ELR+CBCT | 300 |  | 0
| EATON2 | TIMER OVER RIDE | 206 |  | 0
| 0 | UVR+TIMER | 130 |  | 0
| 0 | FORM 4 | 4000 |  | 0
| 0 | FORM 2B | 0 |  | 0
| 0 | ACCESSORIES | 3000 |  | 0
| 0 | 80*10 | 360 |  | 0
| 0 | 60*10 | 270 |  | 0
| 0 | 50*10 | 225 |  | 0
| 0 | 45*10 | 180 |  | 0
| 0 | 30*10 | 135 |  | 0
| 0 | 25*10 | 112.5 |  | 0
| 0 | 20*10 | 90 |  | 0
| 0 | 20*5 | 45 |  | 0
| 0 | 15*5 | 33.75 |  | 0
| 0 | 12*5 | 27 |  | 0
| 0 | ROTARY HANDLE 800A | 550 |  | 0
| 0 | ROTARY HANDLE 400/630 | 445 |  | 0
| 0 | ROTARY HANDLE 160/250A | 345 |  | 0
| 0 | ROTARY HANDLE 100A | 245 |  | 0
| 0 | 5.5+11KW S/D | 400 |  | 0
| 0 | DOL | 200 |  | 0
| EATON2 | SHUNT TRIP PROVISION | 430.82 |  | 0
| ALFANAR | 1400X800X300 | 1364 |  | 0
| ALFANAR | 2000x800x600 | 1350 |  | 0
| ALFANAR | 2000x600x600 | 1150 |  | 0
| ALFANAR | 2000X1000X600 | 1550 |  | 0
| ALFANAR | 1400X1200X400 | 2188 |  | 0
| ALFANAR | 1400X600X300 | 1142 |  | 0
| ALFANAR | 1200X800X300 | 660 |  | 0
| ALFANAR | 1200X600X300 | 772 | 1 | 772
| ALFANAR | 1000X600X300 | 593 |  | 0
| ALFANAR | 1000X800X250 | 505 |  | 0
| ALFANAR | 800X600X200 | 310 |  | 0
| 0 | 1R 16M | 102 |  | 0
| 0 | 2R 16M | 125 |  | 0
| 0 | 3R 16M | 158 |  | 0
| 0 | 4R 16M | 212 |  | 0
| 0 | 5R 16M | 252 |  | 0
| 0 | 4R 24M | 372 |  | 0
| 0 | 5R 24M | 435 |  | 0
| 0 | 6R 24M | 506 |  | 0
| 0 | 800A ATS | 0 |  | 0
| 0 | SMDB BUSBAR | 0 |  | 300
| EATON2 | MCCB - NON AUTO 63A | 274.092 |  | 0
| EATON2 | MCCB - NON AUTO 125A | 340.41 |  | 0
| EATON2 | MCCB - NON AUTO 400A | 1194.249 |  | 0
| EATON2 | MCCB - NON AUTO 200A | 676.081 |  | 0
|  | 0 | 0 |  | 0
|  | 0 | 0 |  | 0
| 0 | TOTAL | 0 |  | 3195.085
| 0 | LABOUR | 0 |  | 250
| 0 | SUM AFTER LABOUR | 0 |  | 3445.085
| 0 | NO OF UNITS | 0 |  | 1
| 0 | SUM AFTER NUMBER OF UNITS | 0 |  | 3445.085
| 0 | OVER HEAD | 0 |  | 1722.5425
| 0 | SUM AFTER OVERHEAD | 0 |  | 5167.6275
| 0 | TAX 5% | 0 |  | 258.3814
| 0 | SUM AFTER TAX | 0 |  | 5426.0089
| 0 | PROVISIONAL SUM 10% | 0 |  | 542.6009
| 0 | NET TOTAL | 0 |  | 5968.6098

## SMDB.TN.L4
back | BRAND | ITEM | PRICE | QTY | AMOUNT
| EATON2 | ACB 2500A 4P 65kA LSIG | 16082.717 |  | 0
list | EATON2 | ACB 1600A TP 50kA LSIG | 13265.77 |  | 0
| EATON1 | ACB 800A 4P 50kA LSIG | 11654.244 |  | 0
| EATON1 | ACB 1250A 4P 40kA LSI | 12582.927 |  | 0
| ABB | ELCB 100A 4P 100mA | 250 |  | 0
|  | 0 | 0 |  | 0
| EATON2 | RCCB 63A 4P 100mA | 117.02 |  | 0
| EATON2 | RCCB 63A 4P 30mA | 131.99 |  | 0
| ABB | ELCB 40A 4P 300mA | 115 |  | 0
| EATON2 | RCCB 40A 4P 100mA | 96.79 |  | 0
| EATON2 | RCCB 40A 4P 30mA | 109.56 |  | 0
| EATON2 | RCCB 40A 2P 100mA | 81.17 |  | 0
| EATON2 | RCCB 40A 2P 30mA | 96.48 |  | 0
| 0 | 160/4P 100mA ELCB | 400 |  | 0
| 0 | 40/4P 10mA ELCB | 0 |  | 0
| 0 | 32/4P 100mA ELCB | 0 |  | 0
| 0 | 20/4P 100mA ELCB | 0 |  | 0
| 0 | 20/SP 100mA ELCB | 40 |  | 0
|  | 0 | 0 |  | 0
| 0 | 500A TP ISO | 700 |  | 0
| 0 | 350A TP ISO | 450 |  | 0
| EATON1 | ISOLATOR 400A TP | 534.086 |  | 0
| EATON1 | ISOLATOR 300A TP | 523.278 |  | 0
| EATON1 | ISOLATOR 250A TP | 523.278 |  | 0
| EATON1 | ISOLATOR 200A TP | 422.996 |  | 0
| EATON1 | ISOLATOR 160A TP | 422.996 |  | 0
| EATON2 | ISOLATOR 125A TP | 49.749 |  | 0
| EATON2 | ISOLATOR 100A 4P | 49.77 |  | 0
| EATON2 | ISOLATOR 80A TP | 42.49 |  | 0
| EATON2 | ISOLATOR 63A 4P | 43.771 |  | 0
| EATON2 | ISOLATOR 40A 4P | 42.49 |  | 0
| EATON2 | ISOLATOR 40A TP | 28.77 |  | 0
| EATON2 | ISOLATOR 40A 2P | 23.569 |  | 0
| EATON2 | ISOLATOR 32A TPN | 35.077 |  | 0
|  | 0 | 0 |  | 0
| EATON2 | MCB (32-10)AA SP 10kA | 12.565 |  | 0
| EATON2 | MCB (32-10)AA TP 10kA | 53.536 |  | 0
|  | 0 | 0 |  | 0
| EATON1 | MCCB 1000A TP 50kA | 3832.703 |  | 0
| EATON2 | MCCB 800A TP 50kA | 2178.792 |  | 0
| EATON2 | MCCB 500A TP 50kA | 1133.797 |  | 0
| EATON2 | MCCB 400A TP 50kA | 978.306 |  | 0
| EATON2 | MCCB 350A TP 50kA | 895.132 |  | 0
| EATON2 | MCCB 300A TP 50kA | 895.832 |  | 0
| EATON2 | MCCB 250A TP 50kA | 528.738 |  | 0
| EATON2 | MCCB 200A TP 50kA | 508.382 |  | 0
| EATON2 | MCCB 100-40A TP 50kA | 216.377 |  | 0
| EATON2 | MCCB 400A TP 36kA | 931.728 |  | 0
| EATON2 | MCCB 350A TP 36kA | 852.488 |  | 0
| EATON2 | MCCB 250A TP 36kA | 488.075 |  | 0
| EATON2 | MCCB 250A TP 25KA | 447.412 |  | 0
| EATON2 | MCCB 200A TP 36kA | 467.747 |  | 0
| EATON2 | MCCB 200A TP 25KA | 427.084 |  | 0
| EATON2 | MCCB 160A TP 36kA | 345.821 |  | 0
| EATON2 | MCCB 160A TP 25KA | 313.775 |  | 0
| EATON2 | MCCB 125A TP 36kA | 231.903 | 1 | 231.903
| EATON2 | MCCB 125A TP 25kA | 273.287 |  | 0
| EATON2 | MCCB 100 - 20A TP 35kA | 171.759 |  | 0
| EATON2 | MCCB (100-40)A TP 25kA | 161.798 | 9 | 1456.182
| EATON1 | MCCB 100 - 40A SP 25kA | 130.403 |  | 0
| EATON2 | ELECTRICAL AND MECHANICAL INTERLOCK WITH BASIC PLATE | 2140 |  | 0
| 0 | GLAND PLATE | 0 |  | 0
| 0 | SPD | 500 |  | 0
| 0 | PMU WITH MODBUS | 2000 |  | 0
| 0 | ELECTRICAL AND MECHANICAL INTERLOCK w/o BASIC PLATE | 2140 |  | 0
| 0 | CHECK METER | 2250 |  | 0
| 0 | 160A 50KA TP MCCB | 635 |  | 0
| 0 | ACB COVER | 150 |  | 0
| 0 | ATS COMPONENTS | 0 |  | 0
|  | 0 | 0 |  | 0
| 0 | PADLOCK | 15 | 9 | 135
| 0 | BUSBAR | 160 |  | 0
| 0 | MPL | 350 |  | 0
| 0 | SIDE COVER | 315 |  | 0
| 0 | 2000*1000*800 | 1250 |  | 0
| 0 | THERMOSTAT | 30 |  | 0
| 0 | FILTER | 75 |  | 0
| 0 | FAN ALFA | 395 |  | 0
| 0 | FUSE LINK 125A | 10 |  | 0
| 0 | FUSE LINK 60A | 10 |  | 0
| 0 | FUSE BASE ETI | 35 |  | 0
| 0 | 50 KVAR CONTACTOR EPCOS | 340 |  | 0
| 0 | 25 KVAR CONTACTOR EPCOS | 120 |  | 0
| 0 | PFR EPCOS 12STEP | 690 |  | 0
| 0 | 50 KVAR REACTOR EPCOS | 1050 |  | 0
| 0 | 25 KVAR REACTOR EPCOS | 760 |  | 0
| 0 | 25 KVAR CAPCITOR EPCOS | 270 |  | 0
| 0 | 800 TP ISO ABB | 1010 |  | 0
|  | 0 | 0 |  | 0
|  | 0 | 0 |  | 0
| 0 | 125A 50AK TP MCCB | 550 |  | 0
| 0 | 20-100A 50KA TP MCCB | 345 |  | 0
| 0 | SIDE COVER | 315 |  | 0
| EATON1 | VFD 37KW | 6155.877 |  | 0
| EATON1 | VFD 22KW | 2991.94 |  | 0
| EATON1 | VFD 55KW | 10372.32 |  | 0
| 0 | 80A 4P ISO | 70 |  | 0
| 0 | 100 X 10 BB | 53 | 0 | 0
|  | 0 | 0 |  | 0
| 0 | METERING | 300 |  | 300
| 0 | ELS+ALARM | 200 |  | 0
| 0 | ELR+CBCT | 300 |  | 0
| EATON2 | TIMER OVER RIDE | 206 |  | 0
| 0 | UVR+TIMER | 130 |  | 0
| 0 | FORM 4 | 4000 |  | 0
| 0 | FORM 2B | 0 |  | 0
| 0 | ACCESSORIES | 3000 |  | 0
| 0 | 80*10 | 360 |  | 0
| 0 | 60*10 | 270 |  | 0
| 0 | 50*10 | 225 |  | 0
| 0 | 45*10 | 180 |  | 0
| 0 | 30*10 | 135 |  | 0
| 0 | 25*10 | 112.5 |  | 0
| 0 | 20*10 | 90 |  | 0
| 0 | 20*5 | 45 |  | 0
| 0 | 15*5 | 33.75 |  | 0
| 0 | 12*5 | 27 |  | 0
| 0 | ROTARY HANDLE 800A | 550 |  | 0
| 0 | ROTARY HANDLE 400/630 | 445 |  | 0
| 0 | ROTARY HANDLE 160/250A | 345 |  | 0
| 0 | ROTARY HANDLE 100A | 245 |  | 0
| 0 | 5.5+11KW S/D | 400 |  | 0
| 0 | DOL | 200 |  | 0
| EATON2 | SHUNT TRIP PROVISION | 430.82 |  | 0
| ALFANAR | 1400X800X300 | 1364 |  | 0
| ALFANAR | 2000x800x600 | 1350 |  | 0
| ALFANAR | 2000x600x600 | 1150 |  | 0
| ALFANAR | 2000X1000X600 | 1550 |  | 0
| ALFANAR | 1400X1200X400 | 2188 |  | 0
| ALFANAR | 1400X600X300 | 1142 |  | 0
| ALFANAR | 1200X800X300 | 660 |  | 0
| ALFANAR | 1200X600X300 | 772 | 1 | 772
| ALFANAR | 1000X600X300 | 593 |  | 0
| ALFANAR | 1000X800X250 | 505 |  | 0
| ALFANAR | 800X600X200 | 310 |  | 0
| 0 | 1R 16M | 102 |  | 0
| 0 | 2R 16M | 125 |  | 0
| 0 | 3R 16M | 158 |  | 0
| 0 | 4R 16M | 212 |  | 0
| 0 | 5R 16M | 252 |  | 0
| 0 | 4R 24M | 372 |  | 0
| 0 | 5R 24M | 435 |  | 0
| 0 | 6R 24M | 506 |  | 0
| 0 | 800A ATS | 0 |  | 0
| 0 | SMDB BUSBAR | 0 |  | 300
| EATON2 | MCCB - NON AUTO 63A | 274.092 |  | 0
| EATON2 | MCCB - NON AUTO 125A | 340.41 |  | 0
| EATON2 | MCCB - NON AUTO 400A | 1194.249 |  | 0
| EATON2 | MCCB - NON AUTO 200A | 676.081 |  | 0
|  | 0 | 0 |  | 0
|  | 0 | 0 |  | 0
| 0 | TOTAL | 0 |  | 3195.085
| 0 | LABOUR | 0 |  | 250
| 0 | SUM AFTER LABOUR | 0 |  | 3445.085
| 0 | NO OF UNITS | 0 |  | 1
| 0 | SUM AFTER NUMBER OF UNITS | 0 |  | 3445.085
| 0 | OVER HEAD | 0 |  | 1722.5425
| 0 | SUM AFTER OVERHEAD | 0 |  | 5167.6275
| 0 | TAX 5% | 0 |  | 258.3814
| 0 | SUM AFTER TAX | 0 |  | 5426.0089
| 0 | PROVISIONAL SUM 10% | 0 |  | 542.6009
| 0 | NET TOTAL | 0 |  | 5968.6098

## SMDB.TN.L3
back | BRAND | ITEM | PRICE | QTY | AMOUNT
| EATON2 | ACB 2500A 4P 65kA LSIG | 16082.717 |  | 0
list | EATON2 | ACB 1600A TP 50kA LSIG | 13265.77 |  | 0
| EATON1 | ACB 800A 4P 50kA LSIG | 11654.244 |  | 0
| EATON1 | ACB 1250A 4P 40kA LSI | 12582.927 |  | 0
| ABB | ELCB 100A 4P 100mA | 250 |  | 0
|  | 0 | 0 |  | 0
| EATON2 | RCCB 63A 4P 100mA | 117.02 |  | 0
| EATON2 | RCCB 63A 4P 30mA | 131.99 |  | 0
| ABB | ELCB 40A 4P 300mA | 115 |  | 0
| EATON2 | RCCB 40A 4P 100mA | 96.79 |  | 0
| EATON2 | RCCB 40A 4P 30mA | 109.56 |  | 0
| EATON2 | RCCB 40A 2P 100mA | 81.17 |  | 0
| EATON2 | RCCB 40A 2P 30mA | 96.48 |  | 0
| 0 | 160/4P 100mA ELCB | 400 |  | 0
| 0 | 40/4P 10mA ELCB | 0 |  | 0
| 0 | 32/4P 100mA ELCB | 0 |  | 0
| 0 | 20/4P 100mA ELCB | 0 |  | 0
| 0 | 20/SP 100mA ELCB | 40 |  | 0
|  | 0 | 0 |  | 0
| 0 | 500A TP ISO | 700 |  | 0
| 0 | 350A TP ISO | 450 |  | 0
| EATON1 | ISOLATOR 400A TP | 534.086 |  | 0
| EATON1 | ISOLATOR 300A TP | 523.278 |  | 0
| EATON1 | ISOLATOR 250A TP | 523.278 |  | 0
| EATON1 | ISOLATOR 200A TP | 422.996 |  | 0
| EATON1 | ISOLATOR 160A TP | 422.996 |  | 0
| EATON2 | ISOLATOR 125A TP | 49.749 |  | 0
| EATON2 | ISOLATOR 100A 4P | 49.77 |  | 0
| EATON2 | ISOLATOR 80A TP | 42.49 |  | 0
| EATON2 | ISOLATOR 63A 4P | 43.771 |  | 0
| EATON2 | ISOLATOR 40A 4P | 42.49 |  | 0
| EATON2 | ISOLATOR 40A TP | 28.77 |  | 0
| EATON2 | ISOLATOR 40A 2P | 23.569 |  | 0
| EATON2 | ISOLATOR 32A TPN | 35.077 |  | 0
|  | 0 | 0 |  | 0
| EATON2 | MCB (32-10)AA SP 10kA | 12.565 |  | 0
| EATON2 | MCB (32-10)AA TP 10kA | 53.536 |  | 0
|  | 0 | 0 |  | 0
| EATON1 | MCCB 1000A TP 50kA | 3832.703 |  | 0
| EATON2 | MCCB 800A TP 50kA | 2178.792 |  | 0
| EATON2 | MCCB 500A TP 50kA | 1133.797 |  | 0
| EATON2 | MCCB 400A TP 50kA | 978.306 |  | 0
| EATON2 | MCCB 350A TP 50kA | 895.132 |  | 0
| EATON2 | MCCB 300A TP 50kA | 895.832 |  | 0
| EATON2 | MCCB 250A TP 50kA | 528.738 |  | 0
| EATON2 | MCCB 200A TP 50kA | 508.382 |  | 0
| EATON2 | MCCB 100-40A TP 50kA | 216.377 |  | 0
| EATON2 | MCCB 400A TP 36kA | 931.728 |  | 0
| EATON2 | MCCB 350A TP 36kA | 852.488 |  | 0
| EATON2 | MCCB 250A TP 36kA | 488.075 |  | 0
| EATON2 | MCCB 250A TP 25KA | 447.412 |  | 0
| EATON2 | MCCB 200A TP 36kA | 467.747 |  | 0
| EATON2 | MCCB 200A TP 25KA | 427.084 |  | 0
| EATON2 | MCCB 160A TP 36kA | 345.821 |  | 0
| EATON2 | MCCB 160A TP 25KA | 313.775 |  | 0
| EATON2 | MCCB 125A TP 36kA | 231.903 | 1 | 231.903
| EATON2 | MCCB 125A TP 25kA | 273.287 |  | 0
| EATON2 | MCCB 100 - 20A TP 35kA | 171.759 |  | 0
| EATON2 | MCCB (100-40)A TP 25kA | 161.798 | 9 | 1456.182
| EATON1 | MCCB 100 - 40A SP 25kA | 130.403 |  | 0
| EATON2 | ELECTRICAL AND MECHANICAL INTERLOCK WITH BASIC PLATE | 2140 |  | 0
| 0 | GLAND PLATE | 0 |  | 0
| 0 | SPD | 500 |  | 0
| 0 | PMU WITH MODBUS | 2000 |  | 0
| 0 | ELECTRICAL AND MECHANICAL INTERLOCK w/o BASIC PLATE | 2140 |  | 0
| 0 | CHECK METER | 2250 |  | 0
| 0 | 160A 50KA TP MCCB | 635 |  | 0
| 0 | ACB COVER | 150 |  | 0
| 0 | ATS COMPONENTS | 0 |  | 0
|  | 0 | 0 |  | 0
| 0 | PADLOCK | 15 | 9 | 135
| 0 | BUSBAR | 160 |  | 0
| 0 | MPL | 350 |  | 0
| 0 | SIDE COVER | 315 |  | 0
| 0 | 2000*1000*800 | 1250 |  | 0
| 0 | THERMOSTAT | 30 |  | 0
| 0 | FILTER | 75 |  | 0
| 0 | FAN ALFA | 395 |  | 0
| 0 | FUSE LINK 125A | 10 |  | 0
| 0 | FUSE LINK 60A | 10 |  | 0
| 0 | FUSE BASE ETI | 35 |  | 0
| 0 | 50 KVAR CONTACTOR EPCOS | 340 |  | 0
| 0 | 25 KVAR CONTACTOR EPCOS | 120 |  | 0
| 0 | PFR EPCOS 12STEP | 690 |  | 0
| 0 | 50 KVAR REACTOR EPCOS | 1050 |  | 0
| 0 | 25 KVAR REACTOR EPCOS | 760 |  | 0
| 0 | 25 KVAR CAPCITOR EPCOS | 270 |  | 0
| 0 | 800 TP ISO ABB | 1010 |  | 0
|  | 0 | 0 |  | 0
|  | 0 | 0 |  | 0
| 0 | 125A 50AK TP MCCB | 550 |  | 0
| 0 | 20-100A 50KA TP MCCB | 345 |  | 0
| 0 | SIDE COVER | 315 |  | 0
| EATON1 | VFD 37KW | 6155.877 |  | 0
| EATON1 | VFD 22KW | 2991.94 |  | 0
| EATON1 | VFD 55KW | 10372.32 |  | 0
| 0 | 80A 4P ISO | 70 |  | 0
| 0 | 100 X 10 BB | 53 | 0 | 0
|  | 0 | 0 |  | 0
| 0 | METERING | 300 |  | 300
| 0 | ELS+ALARM | 200 |  | 0
| 0 | ELR+CBCT | 300 |  | 0
| EATON2 | TIMER OVER RIDE | 206 |  | 0
| 0 | UVR+TIMER | 130 |  | 0
| 0 | FORM 4 | 4000 |  | 0
| 0 | FORM 2B | 0 |  | 0
| 0 | ACCESSORIES | 3000 |  | 0
| 0 | 80*10 | 360 |  | 0
| 0 | 60*10 | 270 |  | 0
| 0 | 50*10 | 225 |  | 0
| 0 | 45*10 | 180 |  | 0
| 0 | 30*10 | 135 |  | 0
| 0 | 25*10 | 112.5 |  | 0
| 0 | 20*10 | 90 |  | 0
| 0 | 20*5 | 45 |  | 0
| 0 | 15*5 | 33.75 |  | 0
| 0 | 12*5 | 27 |  | 0
| 0 | ROTARY HANDLE 800A | 550 |  | 0
| 0 | ROTARY HANDLE 400/630 | 445 |  | 0
| 0 | ROTARY HANDLE 160/250A | 345 |  | 0
| 0 | ROTARY HANDLE 100A | 245 |  | 0
| 0 | 5.5+11KW S/D | 400 |  | 0
| 0 | DOL | 200 |  | 0
| EATON2 | SHUNT TRIP PROVISION | 430.82 |  | 0
| ALFANAR | 1400X800X300 | 1364 |  | 0
| ALFANAR | 2000x800x600 | 1350 |  | 0
| ALFANAR | 2000x600x600 | 1150 |  | 0
| ALFANAR | 2000X1000X600 | 1550 |  | 0
| ALFANAR | 1400X1200X400 | 2188 |  | 0
| ALFANAR | 1400X600X300 | 1142 |  | 0
| ALFANAR | 1200X800X300 | 660 |  | 0
| ALFANAR | 1200X600X300 | 772 | 1 | 772
| ALFANAR | 1000X600X300 | 593 |  | 0
| ALFANAR | 1000X800X250 | 505 |  | 0
| ALFANAR | 800X600X200 | 310 |  | 0
| 0 | 1R 16M | 102 |  | 0
| 0 | 2R 16M | 125 |  | 0
| 0 | 3R 16M | 158 |  | 0
| 0 | 4R 16M | 212 |  | 0
| 0 | 5R 16M | 252 |  | 0
| 0 | 4R 24M | 372 |  | 0
| 0 | 5R 24M | 435 |  | 0
| 0 | 6R 24M | 506 |  | 0
| 0 | 800A ATS | 0 |  | 0
| 0 | SMDB BUSBAR | 0 |  | 300
| EATON2 | MCCB - NON AUTO 63A | 274.092 |  | 0
| EATON2 | MCCB - NON AUTO 125A | 340.41 |  | 0
| EATON2 | MCCB - NON AUTO 400A | 1194.249 |  | 0
| EATON2 | MCCB - NON AUTO 200A | 676.081 |  | 0
|  | 0 | 0 |  | 0
|  | 0 | 0 |  | 0
| 0 | TOTAL | 0 |  | 3195.085
| 0 | LABOUR | 0 |  | 250
| 0 | SUM AFTER LABOUR | 0 |  | 3445.085
| 0 | NO OF UNITS | 0 |  | 1
| 0 | SUM AFTER NUMBER OF UNITS | 0 |  | 3445.085
| 0 | OVER HEAD | 0 |  | 1722.5425
| 0 | SUM AFTER OVERHEAD | 0 |  | 5167.6275
| 0 | TAX 5% | 0 |  | 258.3814
| 0 | SUM AFTER TAX | 0 |  | 5426.0089
| 0 | PROVISIONAL SUM 10% | 0 |  | 542.6009
| 0 | NET TOTAL | 0 |  | 5968.6098

## SMDB.TN.L2
back | BRAND | ITEM | PRICE | QTY | AMOUNT
| EATON2 | ACB 2500A 4P 65kA LSIG | 16082.717 |  | 0
list | EATON2 | ACB 1600A TP 50kA LSIG | 13265.77 |  | 0
| EATON1 | ACB 800A 4P 50kA LSIG | 11654.244 |  | 0
| EATON1 | ACB 1250A 4P 40kA LSI | 12582.927 |  | 0
| ABB | ELCB 100A 4P 100mA | 250 |  | 0
|  | 0 | 0 |  | 0
| EATON2 | RCCB 63A 4P 100mA | 117.02 |  | 0
| EATON2 | RCCB 63A 4P 30mA | 131.99 |  | 0
| ABB | ELCB 40A 4P 300mA | 115 |  | 0
| EATON2 | RCCB 40A 4P 100mA | 96.79 |  | 0
| EATON2 | RCCB 40A 4P 30mA | 109.56 |  | 0
| EATON2 | RCCB 40A 2P 100mA | 81.17 |  | 0
| EATON2 | RCCB 40A 2P 30mA | 96.48 |  | 0
| 0 | 160/4P 100mA ELCB | 400 |  | 0
| 0 | 40/4P 10mA ELCB | 0 |  | 0
| 0 | 32/4P 100mA ELCB | 0 |  | 0
| 0 | 20/4P 100mA ELCB | 0 |  | 0
| 0 | 20/SP 100mA ELCB | 40 |  | 0
|  | 0 | 0 |  | 0
| 0 | 500A TP ISO | 700 |  | 0
| 0 | 350A TP ISO | 450 |  | 0
| EATON1 | ISOLATOR 400A TP | 534.086 |  | 0
| EATON1 | ISOLATOR 300A TP | 523.278 |  | 0
| EATON1 | ISOLATOR 250A TP | 523.278 |  | 0
| EATON1 | ISOLATOR 200A TP | 422.996 |  | 0
| EATON1 | ISOLATOR 160A TP | 422.996 |  | 0
| EATON2 | ISOLATOR 125A TP | 49.749 |  | 0
| EATON2 | ISOLATOR 100A 4P | 49.77 |  | 0
| EATON2 | ISOLATOR 80A TP | 42.49 |  | 0
| EATON2 | ISOLATOR 63A 4P | 43.771 |  | 0
| EATON2 | ISOLATOR 40A 4P | 42.49 |  | 0
| EATON2 | ISOLATOR 40A TP | 28.77 |  | 0
| EATON2 | ISOLATOR 40A 2P | 23.569 |  | 0
| EATON2 | ISOLATOR 32A TPN | 35.077 |  | 0
|  | 0 | 0 |  | 0
| EATON2 | MCB (32-10)AA SP 10kA | 12.565 |  | 0
| EATON2 | MCB (32-10)AA TP 10kA | 53.536 |  | 0
|  | 0 | 0 |  | 0
| EATON1 | MCCB 1000A TP 50kA | 3832.703 |  | 0
| EATON2 | MCCB 800A TP 50kA | 2178.792 |  | 0
| EATON2 | MCCB 500A TP 50kA | 1133.797 |  | 0
| EATON2 | MCCB 400A TP 50kA | 978.306 |  | 0
| EATON2 | MCCB 350A TP 50kA | 895.132 |  | 0
| EATON2 | MCCB 300A TP 50kA | 895.832 |  | 0
| EATON2 | MCCB 250A TP 50kA | 528.738 |  | 0
| EATON2 | MCCB 200A TP 50kA | 508.382 |  | 0
| EATON2 | MCCB 100-40A TP 50kA | 216.377 |  | 0
| EATON2 | MCCB 400A TP 36kA | 931.728 |  | 0
| EATON2 | MCCB 350A TP 36kA | 852.488 |  | 0
| EATON2 | MCCB 250A TP 36kA | 488.075 |  | 0
| EATON2 | MCCB 250A TP 25KA | 447.412 |  | 0
| EATON2 | MCCB 200A TP 36kA | 467.747 |  | 0
| EATON2 | MCCB 200A TP 25KA | 427.084 |  | 0
| EATON2 | MCCB 160A TP 36kA | 345.821 |  | 0
| EATON2 | MCCB 160A TP 25KA | 313.775 |  | 0
| EATON2 | MCCB 125A TP 36kA | 231.903 | 1 | 231.903
| EATON2 | MCCB 125A TP 25kA | 273.287 |  | 0
| EATON2 | MCCB 100 - 20A TP 35kA | 171.759 |  | 0
| EATON2 | MCCB (100-40)A TP 25kA | 161.798 | 9 | 1456.182
| EATON1 | MCCB 100 - 40A SP 25kA | 130.403 |  | 0
| EATON2 | ELECTRICAL AND MECHANICAL INTERLOCK WITH BASIC PLATE | 2140 |  | 0
| 0 | GLAND PLATE | 0 |  | 0
| 0 | SPD | 500 |  | 0
| 0 | PMU WITH MODBUS | 2000 |  | 0
| 0 | ELECTRICAL AND MECHANICAL INTERLOCK w/o BASIC PLATE | 2140 |  | 0
| 0 | CHECK METER | 2250 |  | 0
| 0 | 160A 50KA TP MCCB | 635 |  | 0
| 0 | ACB COVER | 150 |  | 0
| 0 | ATS COMPONENTS | 0 |  | 0
|  | 0 | 0 |  | 0
| 0 | PADLOCK | 15 | 9 | 135
| 0 | BUSBAR | 160 |  | 0
| 0 | MPL | 350 |  | 0
| 0 | SIDE COVER | 315 |  | 0
| 0 | 2000*1000*800 | 1250 |  | 0
| 0 | THERMOSTAT | 30 |  | 0
| 0 | FILTER | 75 |  | 0
| 0 | FAN ALFA | 395 |  | 0
| 0 | FUSE LINK 125A | 10 |  | 0
| 0 | FUSE LINK 60A | 10 |  | 0
| 0 | FUSE BASE ETI | 35 |  | 0
| 0 | 50 KVAR CONTACTOR EPCOS | 340 |  | 0
| 0 | 25 KVAR CONTACTOR EPCOS | 120 |  | 0
| 0 | PFR EPCOS 12STEP | 690 |  | 0
| 0 | 50 KVAR REACTOR EPCOS | 1050 |  | 0
| 0 | 25 KVAR REACTOR EPCOS | 760 |  | 0
| 0 | 25 KVAR CAPCITOR EPCOS | 270 |  | 0
| 0 | 800 TP ISO ABB | 1010 |  | 0
|  | 0 | 0 |  | 0
|  | 0 | 0 |  | 0
| 0 | 125A 50AK TP MCCB | 550 |  | 0
| 0 | 20-100A 50KA TP MCCB | 345 |  | 0
| 0 | SIDE COVER | 315 |  | 0
| EATON1 | VFD 37KW | 6155.877 |  | 0
| EATON1 | VFD 22KW | 2991.94 |  | 0
| EATON1 | VFD 55KW | 10372.32 |  | 0
| 0 | 80A 4P ISO | 70 |  | 0
| 0 | 100 X 10 BB | 53 | 0 | 0
|  | 0 | 0 |  | 0
| 0 | METERING | 300 |  | 300
| 0 | ELS+ALARM | 200 |  | 0
| 0 | ELR+CBCT | 300 |  | 0
| EATON2 | TIMER OVER RIDE | 206 |  | 0
| 0 | UVR+TIMER | 130 |  | 0
| 0 | FORM 4 | 4000 |  | 0
| 0 | FORM 2B | 0 |  | 0
| 0 | ACCESSORIES | 3000 |  | 0
| 0 | 80*10 | 360 |  | 0
| 0 | 60*10 | 270 |  | 0
| 0 | 50*10 | 225 |  | 0
| 0 | 45*10 | 180 |  | 0
| 0 | 30*10 | 135 |  | 0
| 0 | 25*10 | 112.5 |  | 0
| 0 | 20*10 | 90 |  | 0
| 0 | 20*5 | 45 |  | 0
| 0 | 15*5 | 33.75 |  | 0
| 0 | 12*5 | 27 |  | 0
| 0 | ROTARY HANDLE 800A | 550 |  | 0
| 0 | ROTARY HANDLE 400/630 | 445 |  | 0
| 0 | ROTARY HANDLE 160/250A | 345 |  | 0
| 0 | ROTARY HANDLE 100A | 245 |  | 0
| 0 | 5.5+11KW S/D | 400 |  | 0
| 0 | DOL | 200 |  | 0
| EATON2 | SHUNT TRIP PROVISION | 430.82 |  | 0
| ALFANAR | 1400X800X300 | 1364 |  | 0
| ALFANAR | 2000x800x600 | 1350 |  | 0
| ALFANAR | 2000x600x600 | 1150 |  | 0
| ALFANAR | 2000X1000X600 | 1550 |  | 0
| ALFANAR | 1400X1200X400 | 2188 |  | 0
| ALFANAR | 1400X600X300 | 1142 |  | 0
| ALFANAR | 1200X800X300 | 660 |  | 0
| ALFANAR | 1200X600X300 | 772 | 1 | 772
| ALFANAR | 1000X600X300 | 593 |  | 0
| ALFANAR | 1000X800X250 | 505 |  | 0
| ALFANAR | 800X600X200 | 310 |  | 0
| 0 | 1R 16M | 102 |  | 0
| 0 | 2R 16M | 125 |  | 0
| 0 | 3R 16M | 158 |  | 0
| 0 | 4R 16M | 212 |  | 0
| 0 | 5R 16M | 252 |  | 0
| 0 | 4R 24M | 372 |  | 0
| 0 | 5R 24M | 435 |  | 0
| 0 | 6R 24M | 506 |  | 0
| 0 | 800A ATS | 0 |  | 0
| 0 | SMDB BUSBAR | 0 |  | 300
| EATON2 | MCCB - NON AUTO 63A | 274.092 |  | 0
| EATON2 | MCCB - NON AUTO 125A | 340.41 |  | 0
| EATON2 | MCCB - NON AUTO 400A | 1194.249 |  | 0
| EATON2 | MCCB - NON AUTO 200A | 676.081 |  | 0
|  | 0 | 0 |  | 0
|  | 0 | 0 |  | 0
| 0 | TOTAL | 0 |  | 3195.085
| 0 | LABOUR | 0 |  | 250
| 0 | SUM AFTER LABOUR | 0 |  | 3445.085
| 0 | NO OF UNITS | 0 |  | 1
| 0 | SUM AFTER NUMBER OF UNITS | 0 |  | 3445.085
| 0 | OVER HEAD | 0 |  | 1722.5425
| 0 | SUM AFTER OVERHEAD | 0 |  | 5167.6275
| 0 | TAX 5% | 0 |  | 258.3814
| 0 | SUM AFTER TAX | 0 |  | 5426.0089
| 0 | PROVISIONAL SUM 10% | 0 |  | 542.6009
| 0 | NET TOTAL | 0 |  | 5968.6098

## SMDB.TN.L1
back | BRAND | ITEM | PRICE | QTY | AMOUNT
| EATON2 | ACB 2500A 4P 65kA LSIG | 16082.717 |  | 0
list | EATON2 | ACB 1600A TP 50kA LSIG | 13265.77 |  | 0
| EATON1 | ACB 800A 4P 50kA LSIG | 11654.244 |  | 0
| EATON1 | ACB 1250A 4P 40kA LSI | 12582.927 |  | 0
| ABB | ELCB 100A 4P 100mA | 250 |  | 0
|  | 0 | 0 |  | 0
| EATON2 | RCCB 63A 4P 100mA | 117.02 |  | 0
| EATON2 | RCCB 63A 4P 30mA | 131.99 |  | 0
| ABB | ELCB 40A 4P 300mA | 115 |  | 0
| EATON2 | RCCB 40A 4P 100mA | 96.79 |  | 0
| EATON2 | RCCB 40A 4P 30mA | 109.56 |  | 0
| EATON2 | RCCB 40A 2P 100mA | 81.17 |  | 0
| EATON2 | RCCB 40A 2P 30mA | 96.48 |  | 0
| 0 | 160/4P 100mA ELCB | 400 |  | 0
| 0 | 40/4P 10mA ELCB | 0 |  | 0
| 0 | 32/4P 100mA ELCB | 0 |  | 0
| 0 | 20/4P 100mA ELCB | 0 |  | 0
| 0 | 20/SP 100mA ELCB | 40 |  | 0
|  | 0 | 0 |  | 0
| 0 | 500A TP ISO | 700 |  | 0
| 0 | 350A TP ISO | 450 |  | 0
| EATON1 | ISOLATOR 400A TP | 534.086 |  | 0
| EATON1 | ISOLATOR 300A TP | 523.278 |  | 0
| EATON1 | ISOLATOR 250A TP | 523.278 |  | 0
| EATON1 | ISOLATOR 200A TP | 422.996 |  | 0
| EATON1 | ISOLATOR 160A TP | 422.996 |  | 0
| EATON2 | ISOLATOR 125A TP | 49.749 |  | 0
| EATON2 | ISOLATOR 100A 4P | 49.77 |  | 0
| EATON2 | ISOLATOR 80A TP | 42.49 |  | 0
| EATON2 | ISOLATOR 63A 4P | 43.771 |  | 0
| EATON2 | ISOLATOR 40A 4P | 42.49 |  | 0
| EATON2 | ISOLATOR 40A TP | 28.77 |  | 0
| EATON2 | ISOLATOR 40A 2P | 23.569 |  | 0
| EATON2 | ISOLATOR 32A TPN | 35.077 |  | 0
|  | 0 | 0 |  | 0
| EATON2 | MCB (32-10)AA SP 10kA | 12.565 |  | 0
| EATON2 | MCB (32-10)AA TP 10kA | 53.536 |  | 0
|  | 0 | 0 |  | 0
| EATON1 | MCCB 1000A TP 50kA | 3832.703 |  | 0
| EATON2 | MCCB 800A TP 50kA | 2178.792 |  | 0
| EATON2 | MCCB 500A TP 50kA | 1133.797 |  | 0
| EATON2 | MCCB 400A TP 50kA | 978.306 |  | 0
| EATON2 | MCCB 350A TP 50kA | 895.132 |  | 0
| EATON2 | MCCB 300A TP 50kA | 895.832 |  | 0
| EATON2 | MCCB 250A TP 50kA | 528.738 |  | 0
| EATON2 | MCCB 200A TP 50kA | 508.382 |  | 0
| EATON2 | MCCB 100-40A TP 50kA | 216.377 |  | 0
| EATON2 | MCCB 400A TP 36kA | 931.728 |  | 0
| EATON2 | MCCB 350A TP 36kA | 852.488 |  | 0
| EATON2 | MCCB 250A TP 36kA | 488.075 |  | 0
| EATON2 | MCCB 250A TP 25KA | 447.412 |  | 0
| EATON2 | MCCB 200A TP 36kA | 467.747 |  | 0
| EATON2 | MCCB 200A TP 25KA | 427.084 |  | 0
| EATON2 | MCCB 160A TP 36kA | 345.821 |  | 0
| EATON2 | MCCB 160A TP 25KA | 313.775 |  | 0
| EATON2 | MCCB 125A TP 36kA | 231.903 |  | 0
| EATON2 | MCCB 125A TP 25kA | 273.287 | 1 | 273.287
| EATON2 | MCCB 100 - 20A TP 35kA | 171.759 |  | 0
| EATON2 | MCCB (100-40)A TP 25kA | 161.798 | 9 | 1456.182
| EATON1 | MCCB 100 - 40A SP 25kA | 130.403 |  | 0
| EATON2 | ELECTRICAL AND MECHANICAL INTERLOCK WITH BASIC PLATE | 2140 |  | 0
| 0 | GLAND PLATE | 0 |  | 0
| 0 | SPD | 500 |  | 0
| 0 | PMU WITH MODBUS | 2000 |  | 0
| 0 | ELECTRICAL AND MECHANICAL INTERLOCK w/o BASIC PLATE | 2140 |  | 0
| 0 | CHECK METER | 2250 |  | 0
| 0 | 160A 50KA TP MCCB | 635 |  | 0
| 0 | ACB COVER | 150 |  | 0
| 0 | ATS COMPONENTS | 0 |  | 0
|  | 0 | 0 |  | 0
| 0 | PADLOCK | 15 | 9 | 135
| 0 | BUSBAR | 160 |  | 0
| 0 | MPL | 350 |  | 0
| 0 | SIDE COVER | 315 |  | 0
| 0 | 2000*1000*800 | 1250 |  | 0
| 0 | THERMOSTAT | 30 |  | 0
| 0 | FILTER | 75 |  | 0
| 0 | FAN ALFA | 395 |  | 0
| 0 | FUSE LINK 125A | 10 |  | 0
| 0 | FUSE LINK 60A | 10 |  | 0
| 0 | FUSE BASE ETI | 35 |  | 0
| 0 | 50 KVAR CONTACTOR EPCOS | 340 |  | 0
| 0 | 25 KVAR CONTACTOR EPCOS | 120 |  | 0
| 0 | PFR EPCOS 12STEP | 690 |  | 0
| 0 | 50 KVAR REACTOR EPCOS | 1050 |  | 0
| 0 | 25 KVAR REACTOR EPCOS | 760 |  | 0
| 0 | 25 KVAR CAPCITOR EPCOS | 270 |  | 0
| 0 | 800 TP ISO ABB | 1010 |  | 0
|  | 0 | 0 |  | 0
|  | 0 | 0 |  | 0
| 0 | 125A 50AK TP MCCB | 550 |  | 0
| 0 | 20-100A 50KA TP MCCB | 345 |  | 0
| 0 | SIDE COVER | 315 |  | 0
| EATON1 | VFD 37KW | 6155.877 |  | 0
| EATON1 | VFD 22KW | 2991.94 |  | 0
| EATON1 | VFD 55KW | 10372.32 |  | 0
| 0 | 80A 4P ISO | 70 |  | 0
| 0 | 100 X 10 BB | 53 | 0 | 0
|  | 0 | 0 | 9 | 0
| 0 | METERING | 300 | 1 | 300
| 0 | ELS+ALARM | 200 |  | 0
| 0 | ELR+CBCT | 300 |  | 0
| EATON2 | TIMER OVER RIDE | 206 |  | 0
| 0 | UVR+TIMER | 130 |  | 0
| 0 | FORM 4 | 4000 |  | 0
| 0 | FORM 2B | 0 |  | 0
| 0 | ACCESSORIES | 3000 |  | 0
| 0 | 80*10 | 360 |  | 0
| 0 | 60*10 | 270 |  | 0
| 0 | 50*10 | 225 |  | 0
| 0 | 45*10 | 180 |  | 0
| 0 | 30*10 | 135 |  | 0
| 0 | 25*10 | 112.5 |  | 0
| 0 | 20*10 | 90 |  | 0
| 0 | 20*5 | 45 |  | 0
| 0 | 15*5 | 33.75 |  | 0
| 0 | 12*5 | 27 |  | 0
| 0 | ROTARY HANDLE 800A | 550 |  | 0
| 0 | ROTARY HANDLE 400/630 | 445 |  | 0
| 0 | ROTARY HANDLE 160/250A | 345 |  | 0
| 0 | ROTARY HANDLE 100A | 245 |  | 0
| 0 | 5.5+11KW S/D | 400 |  | 0
| 0 | DOL | 200 |  | 0
| EATON2 | SHUNT TRIP PROVISION | 430.82 |  | 0
| ALFANAR | 1400X800X300 | 1364 |  | 0
| ALFANAR | 2000x800x600 | 1350 |  | 0
| ALFANAR | 2000x600x600 | 1150 |  | 0
| ALFANAR | 2000X1000X600 | 1550 |  | 0
| ALFANAR | 1400X1200X400 | 2188 |  | 0
| ALFANAR | 1400X600X300 | 1142 |  | 0
| ALFANAR | 1200X800X300 | 660 |  | 0
| ALFANAR | 1200X600X300 | 772 | 1 | 772
| ALFANAR | 1000X600X300 | 593 |  | 0
| ALFANAR | 1000X800X250 | 505 |  | 0
| ALFANAR | 800X600X200 | 310 |  | 0
| 0 | 1R 16M | 102 |  | 0
| 0 | 2R 16M | 125 |  | 0
| 0 | 3R 16M | 158 |  | 0
| 0 | 4R 16M | 212 |  | 0
| 0 | 5R 16M | 252 |  | 0
| 0 | 4R 24M | 372 |  | 0
| 0 | 5R 24M | 435 |  | 0
| 0 | 6R 24M | 506 |  | 0
| 0 | 800A ATS | 0 |  | 0
| 0 | SMDB BUSBAR | 0 |  | 300
| EATON2 | MCCB - NON AUTO 63A | 274.092 |  | 0
| EATON2 | MCCB - NON AUTO 125A | 340.41 |  | 0
| EATON2 | MCCB - NON AUTO 400A | 1194.249 |  | 0
| EATON2 | MCCB - NON AUTO 200A | 676.081 |  | 0
|  | 0 | 0 |  | 0
|  | 0 | 0 |  | 0
| 0 | TOTAL | 0 |  | 3236.469
| 0 | LABOUR | 0 |  | 250
| 0 | SUM AFTER LABOUR | 0 |  | 3486.469
| 0 | NO OF UNITS | 0 |  | 1
| 0 | SUM AFTER NUMBER OF UNITS | 0 |  | 3486.469
| 0 | OVER HEAD | 0 |  | 1743.2345
| 0 | SUM AFTER OVERHEAD | 0 |  | 5229.7035
| 0 | TAX 5% | 0 |  | 261.4852
| 0 | SUM AFTER TAX | 0 |  | 5491.1887
| 0 | PROVISIONAL SUM 10% | 0 |  | 549.1189
| 0 | NET TOTAL | 0 |  | 6040.3075

## SMDB.TN.P2.01
back | BRAND | ITEM | PRICE | QTY | AMOUNT
| EATON2 | ACB 2500A 4P 65kA LSIG | 16082.717 |  | 0
list | EATON2 | ACB 1600A TP 50kA LSIG | 13265.77 |  | 0
| EATON1 | ACB 800A 4P 50kA LSIG | 11654.244 |  | 0
| EATON1 | ACB 1250A 4P 40kA LSI | 12582.927 |  | 0
| ABB | ELCB 100A 4P 100mA | 250 |  | 0
|  | 0 | 0 |  | 0
| EATON2 | RCCB 63A 4P 100mA | 117.02 |  | 0
| EATON2 | RCCB 63A 4P 30mA | 131.99 |  | 0
| ABB | ELCB 40A 4P 300mA | 115 |  | 0
| EATON2 | RCCB 40A 4P 100mA | 96.79 |  | 0
| EATON2 | RCCB 40A 4P 30mA | 109.56 |  | 0
| EATON2 | RCCB 40A 2P 100mA | 81.17 |  | 0
| EATON2 | RCCB 40A 2P 30mA | 96.48 |  | 0
| 0 | 160/4P 100mA ELCB | 400 |  | 0
| 0 | 40/4P 10mA ELCB | 0 |  | 0
| 0 | 32/4P 100mA ELCB | 0 |  | 0
| 0 | 20/4P 100mA ELCB | 0 |  | 0
| 0 | 20/SP 100mA ELCB | 40 |  | 0
|  | 0 | 0 |  | 0
| 0 | 500A TP ISO | 700 |  | 0
| 0 | 350A TP ISO | 450 |  | 0
| EATON1 | ISOLATOR 400A TP | 534.086 |  | 0
| EATON1 | ISOLATOR 300A TP | 523.278 |  | 0
| EATON1 | ISOLATOR 250A TP | 523.278 |  | 0
| EATON1 | ISOLATOR 200A TP | 422.996 |  | 0
| EATON1 | ISOLATOR 160A TP | 422.996 |  | 0
| EATON2 | ISOLATOR 125A TP | 49.749 |  | 0
| EATON2 | ISOLATOR 100A 4P | 49.77 |  | 0
| EATON2 | ISOLATOR 80A TP | 42.49 |  | 0
| EATON2 | ISOLATOR 63A 4P | 43.771 |  | 0
| EATON2 | ISOLATOR 40A 4P | 42.49 |  | 0
| EATON2 | ISOLATOR 40A TP | 28.77 |  | 0
| EATON2 | ISOLATOR 40A 2P | 23.569 |  | 0
| EATON2 | ISOLATOR 32A TPN | 35.077 |  | 0
|  | 0 | 0 |  | 0
| EATON2 | MCB (32-10)AA SP 10kA | 12.565 |  | 0
| EATON2 | MCB (32-10)AA TP 10kA | 53.536 |  | 0
|  | 0 | 0 |  | 0
| EATON1 | MCCB 1000A TP 50kA | 3832.703 |  | 0
| EATON2 | MCCB 800A TP 50kA | 2178.792 |  | 0
| EATON2 | MCCB 500A TP 50kA | 1133.797 |  | 0
| EATON2 | MCCB 400A TP 50kA | 978.306 |  | 0
| EATON2 | MCCB 350A TP 50kA | 895.132 |  | 0
| EATON2 | MCCB 300A TP 50kA | 895.832 |  | 0
| EATON2 | MCCB 250A TP 50kA | 528.738 |  | 0
| EATON2 | MCCB 200A TP 50kA | 508.382 |  | 0
| EATON2 | MCCB 100-40A TP 50kA | 216.377 |  | 0
| EATON2 | MCCB 400A TP 36kA | 931.728 |  | 0
| EATON2 | MCCB 350A TP 36kA | 852.488 |  | 0
| EATON2 | MCCB 250A TP 36kA | 488.075 |  | 0
| EATON2 | MCCB 250A TP 25KA | 447.412 |  | 0
| EATON2 | MCCB 200A TP 36kA | 467.747 |  | 0
| EATON2 | MCCB 200A TP 25KA | 427.084 |  | 0
| EATON2 | MCCB 160A TP 36kA | 345.821 |  | 0
| EATON2 | MCCB 160A TP 25KA | 313.775 |  | 0
| EATON2 | MCCB 125A TP 36kA | 231.903 |  | 0
| EATON2 | MCCB 125A TP 25kA | 273.287 |  | 0
| EATON2 | MCCB 100 - 20A TP 35kA | 171.759 |  | 0
| EATON2 | MCCB (100-40)A TP 25kA | 161.798 | 5 | 808.99
| EATON1 | MCCB 100 - 40A SP 25kA | 130.403 |  | 0
| EATON2 | ELECTRICAL AND MECHANICAL INTERLOCK WITH BASIC PLATE | 2140 |  | 0
| 0 | GLAND PLATE | 0 |  | 0
| 0 | SPD | 500 |  | 0
| 0 | PMU WITH MODBUS | 2000 |  | 0
| 0 | ELECTRICAL AND MECHANICAL INTERLOCK w/o BASIC PLATE | 2140 |  | 0
| 0 | CHECK METER | 2250 |  | 0
| 0 | 160A 50KA TP MCCB | 635 |  | 0
| 0 | ACB COVER | 150 |  | 0
| 0 | ATS COMPONENTS | 0 |  | 0
|  | 0 | 0 |  | 0
| 0 | PADLOCK | 15 | 5 | 75
| 0 | BUSBAR | 160 |  | 0
| 0 | MPL | 350 |  | 0
| 0 | SIDE COVER | 315 |  | 0
| 0 | 2000*1000*800 | 1250 |  | 0
| 0 | THERMOSTAT | 30 |  | 0
| 0 | FILTER | 75 |  | 0
| 0 | FAN ALFA | 395 |  | 0
| 0 | FUSE LINK 125A | 10 |  | 0
| 0 | FUSE LINK 60A | 10 |  | 0
| 0 | FUSE BASE ETI | 35 |  | 0
| 0 | 50 KVAR CONTACTOR EPCOS | 340 |  | 0
| 0 | 25 KVAR CONTACTOR EPCOS | 120 |  | 0
| 0 | PFR EPCOS 12STEP | 690 |  | 0
| 0 | 50 KVAR REACTOR EPCOS | 1050 |  | 0
| 0 | 25 KVAR REACTOR EPCOS | 760 |  | 0
| 0 | 25 KVAR CAPCITOR EPCOS | 270 |  | 0
| 0 | 800 TP ISO ABB | 1010 |  | 0
|  | 0 | 0 |  | 0
|  | 0 | 0 |  | 0
| 0 | 125A 50AK TP MCCB | 550 |  | 0
| 0 | 20-100A 50KA TP MCCB | 345 |  | 0
| 0 | SIDE COVER | 315 |  | 0
| EATON1 | VFD 37KW | 6155.877 |  | 0
| EATON1 | VFD 22KW | 2991.94 |  | 0
| EATON1 | VFD 55KW | 10372.32 |  | 0
| 0 | 80A 4P ISO | 70 |  | 0
| 0 | 100 X 10 BB | 53 | 0 | 0
|  | 0 | 0 |  | 0
| 0 | METERING | 300 |  | 0
| 0 | ELS+ALARM | 200 |  | 0
| 0 | ELR+CBCT | 300 |  | 0
| EATON2 | TIMER OVER RIDE | 206 |  | 0
| 0 | UVR+TIMER | 130 |  | 0
| 0 | FORM 4 | 4000 |  | 0
| 0 | FORM 2B | 0 |  | 0
| 0 | ACCESSORIES | 3000 |  | 0
| 0 | 80*10 | 360 |  | 0
| 0 | 60*10 | 270 |  | 0
| 0 | 50*10 | 225 |  | 0
| 0 | 45*10 | 180 |  | 0
| 0 | 30*10 | 135 |  | 0
| 0 | 25*10 | 112.5 |  | 0
| 0 | 20*10 | 90 |  | 0
| 0 | 20*5 | 45 |  | 0
| 0 | 15*5 | 33.75 |  | 0
| 0 | 12*5 | 27 |  | 0
| 0 | ROTARY HANDLE 800A | 550 |  | 0
| 0 | ROTARY HANDLE 400/630 | 445 |  | 0
| 0 | ROTARY HANDLE 160/250A | 345 |  | 0
| 0 | ROTARY HANDLE 100A | 245 |  | 0
| 0 | 5.5+11KW S/D | 400 |  | 0
| 0 | DOL | 200 |  | 0
| EATON2 | SHUNT TRIP PROVISION | 430.82 |  | 0
| ALFANAR | 1400X800X300 | 1364 |  | 0
| ALFANAR | 2000x800x600 | 1350 |  | 0
| ALFANAR | 2000x600x600 | 1150 |  | 0
| ALFANAR | 2000X1000X600 | 1550 |  | 0
| ALFANAR | 1400X1200X400 | 2188 |  | 0
| ALFANAR | 1400X600X300 | 1142 |  | 0
| ALFANAR | 1200X800X300 | 660 | 1 | 660
| ALFANAR | 1200X600X300 | 772 |  | 0
| ALFANAR | 1000X600X300 | 593 |  | 0
| ALFANAR | 1000X800X250 | 505 |  | 0
| ALFANAR | 800X600X200 | 310 |  | 0
| 0 | 1R 16M | 102 |  | 0
| 0 | 2R 16M | 125 |  | 0
| 0 | 3R 16M | 158 |  | 0
| 0 | 4R 16M | 212 |  | 0
| 0 | 5R 16M | 252 |  | 0
| 0 | 4R 24M | 372 |  | 0
| 0 | 5R 24M | 435 |  | 0
| 0 | 6R 24M | 506 |  | 0
| 0 | 800A ATS | 0 |  | 0
| 0 | SMDB BUSBAR | 0 |  | 193
| EATON2 | MCCB - NON AUTO 63A | 274.092 |  | 0
| EATON2 | MCCB - NON AUTO 125A | 340.41 | 1 | 340.41
| EATON2 | MCCB - NON AUTO 400A | 1194.249 |  | 0
| EATON2 | MCCB - NON AUTO 200A | 676.081 |  | 0
|  | 0 | 0 |  | 0
|  | 0 | 0 |  | 0
| 0 | TOTAL | 0 |  | 2077.4
| 0 | LABOUR | 0 |  | 250
| 0 | SUM AFTER LABOUR | 0 |  | 2327.4
| 0 | NO OF UNITS | 0 |  | 1
| 0 | SUM AFTER NUMBER OF UNITS | 0 |  | 2327.4
| 0 | OVER HEAD | 0 |  | 1163.7
| 0 | SUM AFTER OVERHEAD | 0 |  | 3491.1
| 0 | TAX 5% | 0 |  | 174.555
| 0 | SUM AFTER TAX | 0 |  | 3665.655
| 0 | PROVISIONAL SUM 10% | 0 |  | 366.5655
| 0 | NET TOTAL | 0 |  | 4032.2205

## PFC.GF.02
back | BRAND | ITEM | PRICE | QTY | AMOUNT
| EATON2 | ACB 2500A 4P 65kA LSIG | 16082.717 |  | 0
list | EATON2 | ACB 1600A TP 50kA LSIG | 13265.77 |  | 0
| EATON1 | ACB 800A 4P 50kA LSIG | 11654.244 |  | 0
| EATON1 | ACB 1250A 4P 40kA LSI | 12582.927 |  | 0
| ABB | ELCB 100A 4P 100mA | 250 |  | 0
|  | 0 | 0 |  | 0
| EATON2 | RCCB 63A 4P 100mA | 117.02 |  | 0
| EATON2 | RCCB 63A 4P 30mA | 131.99 |  | 0
| ABB | ELCB 40A 4P 300mA | 115 |  | 0
| EATON2 | RCCB 40A 4P 100mA | 96.79 |  | 0
| EATON2 | RCCB 40A 4P 30mA | 109.56 |  | 0
| EATON2 | RCCB 40A 2P 100mA | 81.17 |  | 0
| EATON2 | RCCB 40A 2P 30mA | 96.48 |  | 0
| 0 | 160/4P 100mA ELCB | 400 |  | 0
| 0 | 40/4P 10mA ELCB | 0 |  | 0
| 0 | 32/4P 100mA ELCB | 0 |  | 0
| 0 | 20/4P 100mA ELCB | 0 |  | 0
| 0 | 20/SP 100mA ELCB | 40 |  | 0
|  | 0 | 0 |  | 0
| 0 | 500A TP ISO | 700 |  | 0
| 0 | 350A TP ISO | 450 |  | 0
| EATON1 | ISOLATOR 400A TP | 534.086 |  | 0
| EATON1 | ISOLATOR 300A TP | 523.278 |  | 0
| EATON1 | ISOLATOR 250A TP | 523.278 |  | 0
| EATON1 | ISOLATOR 200A TP | 422.996 |  | 0
| EATON1 | ISOLATOR 160A TP | 422.996 |  | 0
| EATON2 | ISOLATOR 125A TP | 49.749 |  | 0
| EATON2 | ISOLATOR 100A 4P | 49.77 |  | 0
| EATON2 | ISOLATOR 80A TP | 42.49 |  | 0
| EATON2 | ISOLATOR 63A 4P | 43.771 |  | 0
| EATON2 | ISOLATOR 40A 4P | 42.49 |  | 0
| EATON2 | ISOLATOR 40A TP | 28.77 |  | 0
| EATON2 | ISOLATOR 40A 2P | 23.569 |  | 0
| EATON2 | ISOLATOR 32A TPN | 35.077 |  | 0
|  | 0 | 0 |  | 0
| EATON2 | MCB (32-10)AA SP 10kA | 12.565 |  | 0
| EATON2 | MCB (32-10)AA TP 10kA | 53.536 |  | 0
|  | 0 | 0 |  | 0
| EATON1 | MCCB 1000A TP 50kA | 3832.703 |  | 0
| EATON2 | MCCB 800A TP 50kA | 2178.792 |  | 0
| EATON2 | MCCB 500A TP 50kA | 1133.797 |  | 0
| EATON2 | MCCB 400A TP 50kA | 978.306 |  | 0
| EATON2 | MCCB 350A TP 50kA | 895.132 |  | 0
| EATON2 | MCCB 300A TP 50kA | 895.832 |  | 0
| EATON2 | MCCB 250A TP 50kA | 528.738 |  | 0
| EATON2 | MCCB 200A TP 50kA | 508.382 |  | 0
| EATON2 | MCCB 100-40A TP 50kA | 216.377 |  | 0
| EATON2 | MCCB 400A TP 36kA | 931.728 |  | 0
| EATON2 | MCCB 350A TP 36kA | 852.488 |  | 0
| EATON2 | MCCB 250A TP 36kA | 488.075 |  | 0
| EATON2 | MCCB 250A TP 25KA | 447.412 |  | 0
| EATON2 | MCCB 200A TP 36kA | 467.747 |  | 0
| EATON2 | MCCB 200A TP 25KA | 427.084 |  | 0
| EATON2 | MCCB 160A TP 36kA | 345.821 |  | 0
| EATON2 | MCCB 160A TP 25KA | 313.775 |  | 0
| EATON2 | MCCB 125A TP 36kA | 231.903 |  | 0
| EATON2 | MCCB 125A TP 25kA | 273.287 |  | 0
| EATON2 | MCCB 100 - 20A TP 35kA | 171.759 |  | 0
| EATON2 | MCCB (100-40)A TP 25kA | 161.798 |  | 0
| EATON1 | MCCB 100 - 40A SP 25kA | 130.403 |  | 0
| EATON2 | ELECTRICAL AND MECHANICAL INTERLOCK WITH BASIC PLATE | 2140 |  | 0
| 0 | GLAND PLATE | 0 |  | 0
| 0 | SPD | 500 |  | 0
| 0 | PMU WITH MODBUS | 2000 |  | 0
| 0 | ELECTRICAL AND MECHANICAL INTERLOCK w/o BASIC PLATE | 2140 |  | 0
| 0 | CHECK METER | 2250 |  | 0
| 0 | 160A 50KA TP MCCB | 635 |  | 0
| 0 | ACB COVER | 150 |  | 0
| 0 | ATS COMPONENTS | 0 |  | 0
|  | 0 | 0 |  | 0
| 0 | PADLOCK | 15 |  | 0
| 0 | BUSBAR | 160 | 15 | 2400
| 0 | MPL | 350 | 1 | 350
| 0 | SIDE COVER | 315 | 1 | 315
| 0 | 2000*1000*800 | 1250 | 1 | 1250
| 0 | THERMOSTAT | 30 | 1 | 30
| 0 | FILTER | 75 | 1 | 75
| 0 | FAN ALFA | 395 | 1 | 395
| 0 | FUSE LINK 125A | 10 | 12 | 120
| 0 | FUSE LINK 60A | 10 | 6 | 60
| 0 | FUSE BASE ETI | 35 | 7 | 245
| 0 | 50 KVAR CONTACTOR EPCOS | 340 | 5 | 1700
| 0 | 25 KVAR CONTACTOR EPCOS | 120 | 2 | 240
| 0 | PFR EPCOS 12STEP | 690 | 1 | 690
| 0 | 50 KVAR REACTOR EPCOS | 1050 | 5 | 5250
| 0 | 25 KVAR REACTOR EPCOS | 760 | 2 | 1520
| 0 | 25 KVAR CAPCITOR EPCOS | 270 | 12 | 3240
| 0 | 800 TP ISO ABB | 1010 | 1 | 1010
|  | 0 | 0 |  | 0
|  | 0 | 0 |  | 0
| 0 | 125A 50AK TP MCCB | 550 |  | 0
| 0 | 20-100A 50KA TP MCCB | 345 |  | 0
| 0 | SIDE COVER | 315 |  | 0
| EATON1 | VFD 37KW | 6155.877 |  | 0
| EATON1 | VFD 22KW | 2991.94 |  | 0
| EATON1 | VFD 55KW | 10372.32 |  | 0
| 0 | 80A 4P ISO | 70 |  | 0
| 0 | 100 X 10 BB | 53 | 0 | 0
|  | 0 | 0 |  | 0
| 0 | METERING | 300 |  | 0
| 0 | ELS+ALARM | 200 |  | 0
| 0 | ELR+CBCT | 300 |  | 0
| EATON2 | TIMER OVER RIDE | 206 |  | 0
| 0 | UVR+TIMER | 130 |  | 0
| 0 | FORM 4 | 4000 |  | 0
| 0 | FORM 2B | 0 |  | 0
| 0 | ACCESSORIES | 3000 |  | 0
| 0 | 80*10 | 360 |  | 0
| 0 | 60*10 | 270 |  | 0
| 0 | 50*10 | 225 |  | 0
| 0 | 45*10 | 180 |  | 0
| 0 | 30*10 | 135 |  | 0
| 0 | 25*10 | 112.5 |  | 0
| 0 | 20*10 | 90 |  | 0
| 0 | 20*5 | 45 |  | 0
| 0 | 15*5 | 33.75 |  | 0
| 0 | 12*5 | 27 |  | 0
| 0 | ROTARY HANDLE 800A | 550 |  | 0
| 0 | ROTARY HANDLE 400/630 | 445 |  | 0
| 0 | ROTARY HANDLE 160/250A | 345 |  | 0
| 0 | ROTARY HANDLE 100A | 245 |  | 0
| 0 | 5.5+11KW S/D | 400 |  | 0
| 0 | DOL | 200 |  | 0
| EATON2 | SHUNT TRIP PROVISION | 430.82 |  | 0
| ALFANAR | 1400X800X300 | 1364 |  | 0
| ALFANAR | 2000x800x600 | 1350 |  | 0
| ALFANAR | 2000x600x600 | 1150 |  | 0
| ALFANAR | 2000X1000X600 | 1550 |  | 0
| ALFANAR | 1400X1200X400 | 2188 |  | 0
| ALFANAR | 1400X600X300 | 1142 |  | 0
| ALFANAR | 1200X800X300 | 660 |  | 0
| ALFANAR | 1200X600X300 | 772 |  | 0
| ALFANAR | 1000X600X300 | 593 |  | 0
| ALFANAR | 1000X800X250 | 505 |  | 0
| ALFANAR | 800X600X200 | 310 |  | 0
| 0 | 1R 16M | 102 |  | 0
| 0 | 2R 16M | 125 |  | 0
| 0 | 3R 16M | 158 |  | 0
| 0 | 4R 16M | 212 |  | 0
| 0 | 5R 16M | 252 |  | 0
| 0 | 4R 24M | 372 |  | 0
| 0 | 5R 24M | 435 |  | 0
| 0 | 6R 24M | 506 |  | 0
| 0 | 800A ATS | 0 |  | 0
| 0 | SMDB BUSBAR | 0 |  | 0
| EATON2 | MCCB - NON AUTO 63A | 274.092 |  | 0
| EATON2 | MCCB - NON AUTO 125A | 340.41 |  | 0
| EATON2 | MCCB - NON AUTO 400A | 1194.249 |  | 0
| EATON2 | MCCB - NON AUTO 200A | 676.081 |  | 0
|  | 0 | 0 |  | 0
|  | 0 | 0 |  | 0
| 0 | TOTAL | 0 |  | 18890
| 0 | LABOUR | 0 |  | 1600
| 0 | SUM AFTER LABOUR | 0 |  | 20490
| 0 | NO OF UNITS | 0 |  | 1
| 0 | SUM AFTER NUMBER OF UNITS | 0 |  | 20490
| 0 | OVER HEAD | 0 |  | 10245
| 0 | SUM AFTER OVERHEAD | 0 |  | 30735
| 0 | TAX 5% | 0 |  | 1536.75
| 0 | SUM AFTER TAX | 0 |  | 32271.75
| 0 | PROVISIONAL SUM 10% | 0 |  | 3227.175
| 0 | NET TOTAL | 0 |  | 35498.925

## MDB3
back | BRAND | ITEM | PRICE | QTY | AMOUNT
| EATON2 | ACB 2500A 4P 65kA LSIG | 16082.717 | 2 | 32165.434
list | EATON2 | ACB 1600A TP 50kA LSIG | 13265.77 | 1 | 13265.77
| EATON1 | ACB 800A 4P 50kA LSIG | 11654.244 | 1 | 11654.244
| EATON1 | ACB 1250A 4P 40kA LSI | 12582.927 |  | 0
| ABB | ELCB 100A 4P 100mA | 250 |  | 0
|  | 0 | 0 |  | 0
| EATON2 | RCCB 63A 4P 100mA | 117.02 |  | 0
| EATON2 | RCCB 63A 4P 30mA | 131.99 |  | 0
| ABB | ELCB 40A 4P 300mA | 115 |  | 0
| EATON2 | RCCB 40A 4P 100mA | 96.79 |  | 0
| EATON2 | RCCB 40A 4P 30mA | 109.56 |  | 0
| EATON2 | RCCB 40A 2P 100mA | 81.17 |  | 0
| EATON2 | RCCB 40A 2P 30mA | 96.48 |  | 0
| 0 | 160/4P 100mA ELCB | 400 |  | 0
| 0 | 40/4P 10mA ELCB | 0 |  | 0
| 0 | 32/4P 100mA ELCB | 0 |  | 0
| 0 | 20/4P 100mA ELCB | 0 |  | 0
| 0 | 20/SP 100mA ELCB | 40 |  | 0
|  | 0 | 0 |  | 0
| 0 | 500A TP ISO | 700 |  | 0
| 0 | 350A TP ISO | 450 |  | 0
| EATON1 | ISOLATOR 400A TP | 534.086 |  | 0
| EATON1 | ISOLATOR 300A TP | 523.278 |  | 0
| EATON1 | ISOLATOR 250A TP | 523.278 |  | 0
| EATON1 | ISOLATOR 200A TP | 422.996 |  | 0
| EATON1 | ISOLATOR 160A TP | 422.996 |  | 0
| EATON2 | ISOLATOR 125A TP | 49.749 |  | 0
| EATON2 | ISOLATOR 100A 4P | 49.77 |  | 0
| EATON2 | ISOLATOR 80A TP | 42.49 |  | 0
| EATON2 | ISOLATOR 63A 4P | 43.771 |  | 0
| EATON2 | ISOLATOR 40A 4P | 42.49 |  | 0
| EATON2 | ISOLATOR 40A TP | 28.77 |  | 0
| EATON2 | ISOLATOR 40A 2P | 23.569 |  | 0
| EATON2 | ISOLATOR 32A TPN | 35.077 |  | 0
|  | 0 | 0 |  | 0
| EATON2 | MCB (32-10)AA SP 10kA | 12.565 |  | 0
| EATON2 | MCB (32-10)AA TP 10kA | 53.536 |  | 0
|  | 0 | 0 |  | 0
| EATON1 | MCCB 1000A TP 50kA | 3832.703 |  | 0
| EATON2 | MCCB 800A TP 50kA | 2178.792 |  | 0
| EATON2 | MCCB 500A TP 50kA | 1133.797 | 1 | 1133.797
| EATON2 | MCCB 400A TP 50kA | 978.306 | 1 | 978.306 | FOR AHF PROVISION
| EATON2 | MCCB 350A TP 50kA | 895.132 | 2 | 1790.264
| EATON2 | MCCB 300A TP 50kA | 895.832 |  | 0
| EATON2 | MCCB 250A TP 50kA | 528.738 |  | 0
| EATON2 | MCCB 200A TP 50kA | 508.382 | 1 | 508.382
| EATON2 | MCCB 100-40A TP 50kA | 216.377 | 1 | 216.377
| EATON2 | MCCB 400A TP 36kA | 931.728 |  | 0
| EATON2 | MCCB 350A TP 36kA | 852.488 |  | 0
| EATON2 | MCCB 250A TP 36kA | 488.075 |  | 0
| EATON2 | MCCB 250A TP 25KA | 447.412 |  | 0
| EATON2 | MCCB 200A TP 36kA | 467.747 |  | 0
| EATON2 | MCCB 200A TP 25KA | 427.084 |  | 0
| EATON2 | MCCB 160A TP 36kA | 345.821 |  | 0
| EATON2 | MCCB 160A TP 25KA | 313.775 |  | 0
| EATON2 | MCCB 125A TP 36kA | 231.903 |  | 0
| EATON2 | MCCB 125A TP 25kA | 273.287 |  | 0
| EATON2 | MCCB 100 - 20A TP 35kA | 171.759 |  | 0
| EATON2 | MCCB (100-40)A TP 25kA | 161.798 |  | 0
| EATON1 | MCCB 100 - 40A SP 25kA | 130.403 |  | 0
| EATON2 | ELECTRICAL AND MECHANICAL INTERLOCK WITH BASIC PLATE | 2140 |  | 0
| 0 | GLAND PLATE | 0 | 1 | 0
| 0 | SPD | 500 | 1 | 500
| 0 | PMU WITH MODBUS | 2000 | 7 | 14000
| 0 | ELECTRICAL AND MECHANICAL INTERLOCK w/o BASIC PLATE | 2140 | 1 | 2140
| 0 | CHECK METER | 2250 | 2 | 4500
| 0 | 160A 50KA TP MCCB | 635 |  | 0
| 0 | ACB COVER | 150 |  | 0
| 0 | ATS COMPONENTS | 0 |  | 0
|  | 0 | 0 |  | 0
| 0 | PADLOCK | 15 | 1 | 15
| 0 | BUSBAR | 160 |  | 0
| 0 | MPL | 350 |  | 0
| 0 | SIDE COVER | 315 |  | 0
| 0 | 2000*1000*800 | 1250 |  | 0
| 0 | THERMOSTAT | 30 |  | 0
| 0 | FILTER | 75 |  | 0
| 0 | FAN ALFA | 395 |  | 0
| 0 | FUSE LINK 125A | 10 |  | 0
| 0 | FUSE LINK 60A | 10 |  | 0
| 0 | FUSE BASE ETI | 35 |  | 0
| 0 | 50 KVAR CONTACTOR EPCOS | 340 |  | 0
| 0 | 25 KVAR CONTACTOR EPCOS | 120 |  | 0
| 0 | PFR EPCOS 12STEP | 690 |  | 0
| 0 | 50 KVAR REACTOR EPCOS | 1050 |  | 0
| 0 | 25 KVAR REACTOR EPCOS | 760 |  | 0
| 0 | 25 KVAR CAPCITOR EPCOS | 270 |  | 0
| 0 | 800 TP ISO ABB | 1010 |  | 0
|  | 0 | 0 |  | 0
|  | 0 | 0 |  | 0
| 0 | 125A 50AK TP MCCB | 550 |  | 0
| 0 | 20-100A 50KA TP MCCB | 345 |  | 0
| 0 | SIDE COVER | 315 |  | 0
| EATON1 | VFD 37KW | 6155.877 |  | 0
| EATON1 | VFD 22KW | 2991.94 |  | 0
| EATON1 | VFD 55KW | 10372.32 |  | 0
| 0 | 80A 4P ISO | 70 |  | 0
| 0 | 100 X 10 BB | 53 | 1341.315 | 71089.695
|  | 0 | 0 |  | 0
| 0 | METERING | 300 | 2 | 600
| 0 | ELS+ALARM | 200 | 1 | 200
| 0 | ELR+CBCT | 300 |  | 0
| EATON2 | TIMER OVER RIDE | 206 |  | 0
| 0 | UVR+TIMER | 130 |  | 0
| 0 | FORM 4 | 4000 | 4.4 | 17600
| 0 | FORM 2B | 0 |  | 0
| 0 | ACCESSORIES | 3000 |  | 0
| 0 | 80*10 | 360 |  | 0
| 0 | 60*10 | 270 |  | 0
| 0 | 50*10 | 225 |  | 0
| 0 | 45*10 | 180 |  | 0
| 0 | 30*10 | 135 |  | 0
| 0 | 25*10 | 112.5 |  | 0
| 0 | 20*10 | 90 |  | 0
| 0 | 20*5 | 45 |  | 0
| 0 | 15*5 | 33.75 |  | 0
| 0 | 12*5 | 27 |  | 0
| 0 | ROTARY HANDLE 800A | 550 |  | 0
| 0 | ROTARY HANDLE 400/630 | 445 |  | 0
| 0 | ROTARY HANDLE 160/250A | 345 |  | 0
| 0 | ROTARY HANDLE 100A | 245 |  | 0
| 0 | 5.5+11KW S/D | 400 |  | 0
| 0 | DOL | 200 |  | 0
| EATON2 | SHUNT TRIP PROVISION | 430.82 | 2 | 861.64
| ALFANAR | 1400X800X300 | 1364 |  | 0
| ALFANAR | 2000x800x600 | 1350 |  | 0
| ALFANAR | 2000x600x600 | 1150 |  | 0
| ALFANAR | 2000X1000X600 | 1550 |  | 0
| ALFANAR | 1400X1200X400 | 2188 |  | 0
| ALFANAR | 1400X600X300 | 1142 |  | 0
| ALFANAR | 1200X800X300 | 660 |  | 0
| ALFANAR | 1200X600X300 | 772 |  | 0
| ALFANAR | 1000X600X300 | 593 |  | 0
| ALFANAR | 1000X800X250 | 505 |  | 0
| ALFANAR | 800X600X200 | 310 |  | 0
| 0 | 1R 16M | 102 |  | 0
| 0 | 2R 16M | 125 |  | 0
| 0 | 3R 16M | 158 |  | 0
| 0 | 4R 16M | 212 |  | 0
| 0 | 5R 16M | 252 |  | 0
| 0 | 4R 24M | 372 |  | 0
| 0 | 5R 24M | 435 |  | 0
| 0 | 6R 24M | 506 |  | 0
| 0 | 800A ATS | 0 |  | 0
| 0 | SMDB BUSBAR | 0 |  | 0
| EATON2 | MCCB - NON AUTO 63A | 274.092 |  | 0
| EATON2 | MCCB - NON AUTO 125A | 340.41 |  | 0
| EATON2 | MCCB - NON AUTO 400A | 1194.249 |  | 0
| EATON2 | MCCB - NON AUTO 200A | 676.081 |  | 0
|  | 0 | 0 |  | 0
|  | 0 | 0 |  | 0
| 0 | TOTAL | 0 |  | 173218.909
| 0 | LABOUR | 0 |  | 5000
| 0 | SUM AFTER LABOUR | 0 |  | 178218.909
| 0 | NO OF UNITS | 0 |  | 1
| 0 | SUM AFTER NUMBER OF UNITS | 0 |  | 178218.909
| 0 | OVER HEAD | 0 |  | 89109.4545
| 0 | SUM AFTER OVERHEAD | 0 |  | 267328.3635
| 0 | TAX 5% | 0 |  | 13366.4182
| 0 | SUM AFTER TAX | 0 |  | 280694.7817
| 0 | PROVISIONAL SUM 10% | 0 |  | 28069.4782
| 0 | NET TOTAL | 0 |  | 308764.2598

## EMDB.GF.01
back | BRAND | ITEM | PRICE | QTY | AMOUNT
| EATON2 | ACB 2500A 4P 65kA LSIG | 16082.717 |  | 0
list | EATON2 | ACB 1600A TP 50kA LSIG | 13265.77 | 2 | 26531.54
| EATON1 | ACB 800A 4P 50kA LSIG | 11654.244 |  | 0
| EATON1 | ACB 1250A 4P 40kA LSI | 12582.927 |  | 0
| ABB | ELCB 100A 4P 100mA | 250 |  | 0
|  | 0 | 0 |  | 0
| EATON2 | RCCB 63A 4P 100mA | 117.02 |  | 0
| EATON2 | RCCB 63A 4P 30mA | 131.99 |  | 0
| ABB | ELCB 40A 4P 300mA | 115 |  | 0
| EATON2 | RCCB 40A 4P 100mA | 96.79 |  | 0
| EATON2 | RCCB 40A 4P 30mA | 109.56 |  | 0
| EATON2 | RCCB 40A 2P 100mA | 81.17 |  | 0
| EATON2 | RCCB 40A 2P 30mA | 96.48 |  | 0
| 0 | 160/4P 100mA ELCB | 400 |  | 0
| 0 | 40/4P 10mA ELCB | 0 |  | 0
| 0 | 32/4P 100mA ELCB | 0 |  | 0
| 0 | 20/4P 100mA ELCB | 0 |  | 0
| 0 | 20/SP 100mA ELCB | 40 |  | 0
|  | 0 | 0 |  | 0
| 0 | 500A TP ISO | 700 |  | 0
| 0 | 350A TP ISO | 450 |  | 0
| EATON1 | ISOLATOR 400A TP | 534.086 |  | 0
| EATON1 | ISOLATOR 300A TP | 523.278 |  | 0
| EATON1 | ISOLATOR 250A TP | 523.278 |  | 0
| EATON1 | ISOLATOR 200A TP | 422.996 |  | 0
| EATON1 | ISOLATOR 160A TP | 422.996 |  | 0
| EATON2 | ISOLATOR 125A TP | 49.749 |  | 0
| EATON2 | ISOLATOR 100A 4P | 49.77 |  | 0
| EATON2 | ISOLATOR 80A TP | 42.49 |  | 0
| EATON2 | ISOLATOR 63A 4P | 43.771 |  | 0
| EATON2 | ISOLATOR 40A 4P | 42.49 |  | 0
| EATON2 | ISOLATOR 40A TP | 28.77 |  | 0
| EATON2 | ISOLATOR 40A 2P | 23.569 |  | 0
| EATON2 | ISOLATOR 32A TPN | 35.077 |  | 0
|  | 0 | 0 |  | 0
| EATON2 | MCB (32-10)AA SP 10kA | 12.565 |  | 0
| EATON2 | MCB (32-10)AA TP 10kA | 53.536 |  | 0
|  | 0 | 0 |  | 0
| EATON1 | MCCB 1000A TP 50kA | 3832.703 |  | 0
| EATON2 | MCCB 800A TP 50kA | 2178.792 |  | 0
| EATON2 | MCCB 500A TP 50kA | 1133.797 |  | 0
| EATON2 | MCCB 400A TP 50kA | 978.306 |  | 0
| EATON2 | MCCB 350A TP 50kA | 895.132 | 2 | 1790.264
| EATON2 | MCCB 300A TP 50kA | 895.832 |  | 0
| EATON2 | MCCB 250A TP 50kA | 528.738 |  | 0
| EATON2 | MCCB 200A TP 50kA | 508.382 | 1 | 508.382
| EATON2 | MCCB 100-40A TP 50kA | 216.377 | 5 | 1081.885
| EATON2 | MCCB 400A TP 36kA | 931.728 |  | 0
| EATON2 | MCCB 350A TP 36kA | 852.488 |  | 0
| EATON2 | MCCB 250A TP 36kA | 488.075 |  | 0
| EATON2 | MCCB 250A TP 25KA | 447.412 |  | 0
| EATON2 | MCCB 200A TP 36kA | 467.747 |  | 0
| EATON2 | MCCB 200A TP 25KA | 427.084 |  | 0
| EATON2 | MCCB 160A TP 36kA | 345.821 |  | 0
| EATON2 | MCCB 160A TP 25KA | 313.775 |  | 0
| EATON2 | MCCB 125A TP 36kA | 231.903 |  | 0
| EATON2 | MCCB 125A TP 25kA | 273.287 |  | 0
| EATON2 | MCCB 100 - 20A TP 35kA | 171.759 |  | 0
| EATON2 | MCCB (100-40)A TP 25kA | 161.798 |  | 0
| EATON1 | MCCB 100 - 40A SP 25kA | 130.403 |  | 0
| EATON2 | ELECTRICAL AND MECHANICAL INTERLOCK WITH BASIC PLATE | 2140 |  | 0
| 0 | GLAND PLATE | 0 | 1 | 0
| 0 | SPD | 500 | 1 | 500
| 0 | PMU WITH MODBUS | 2000 | 11 | 22000
| 0 | ELECTRICAL AND MECHANICAL INTERLOCK w/o BASIC PLATE | 2140 | 1 | 2140
| 0 | CHECK METER | 2250 |  | 0
| ABB | 160A 50KA TP MCCB | 635 | 3 | 1905
| 0 | ACB COVER | 150 |  | 0
| 0 | ATS COMPONENTS | 0 |  | 0
|  | 0 | 0 |  | 0
| 0 | PADLOCK | 15 |  | 0
| 0 | BUSBAR | 160 |  | 0
| 0 | MPL | 350 |  | 0
| 0 | SIDE COVER | 315 |  | 0
| 0 | 2000*1000*800 | 1250 |  | 0
| 0 | THERMOSTAT | 30 |  | 0
| 0 | FILTER | 75 |  | 0
| 0 | FAN ALFA | 395 |  | 0
| 0 | FUSE LINK 125A | 10 |  | 0
| 0 | FUSE LINK 60A | 10 |  | 0
| 0 | FUSE BASE ETI | 35 |  | 0
| 0 | 50 KVAR CONTACTOR EPCOS | 340 |  | 0
| 0 | 25 KVAR CONTACTOR EPCOS | 120 |  | 0
| 0 | PFR EPCOS 12STEP | 690 |  | 0
| 0 | 50 KVAR REACTOR EPCOS | 1050 |  | 0
| 0 | 25 KVAR REACTOR EPCOS | 760 |  | 0
| 0 | 25 KVAR CAPCITOR EPCOS | 270 |  | 0
| 0 | 800 TP ISO ABB | 1010 |  | 0
|  | 0 | 0 |  | 0
|  | 0 | 0 |  | 0
| 0 | 125A 50AK TP MCCB | 550 | 2 | 1100
| 0 | 20-100A 50KA TP MCCB | 345 |  | 0
| 0 | SIDE COVER | 315 |  | 0
| EATON1 | VFD 37KW | 6155.877 |  | 0
| EATON1 | VFD 22KW | 2991.94 |  | 0
| EATON1 | VFD 55KW | 10372.32 |  | 0
| 0 | 80A 4P ISO | 70 |  | 0
| 0 | 100 X 10 BB | 53 | 0 | 0
|  | 0 | 0 |  | 0
| 0 | METERING | 300 | 2 | 600
| 0 | ELS+ALARM | 200 | 1 | 200
| 0 | ELR+CBCT | 300 |  | 0
| EATON2 | TIMER OVER RIDE | 206 |  | 0
| 0 | UVR+TIMER | 130 |  | 0
| 0 | FORM 4 | 4000 | 2.3 | 9200
| 0 | FORM 2B | 0 |  | 0
| 0 | ACCESSORIES | 3000 |  | 0
| 0 | 80*10 | 360 |  | 0
| 0 | 60*10 | 270 | 93.5 | 25245
| 0 | 50*10 | 225 |  | 0
| 0 | 45*10 | 180 |  | 0
| 0 | 30*10 | 135 |  | 0
| 0 | 25*10 | 112.5 |  | 0
| 0 | 20*10 | 90 |  | 0
| 0 | 20*5 | 45 |  | 0
| 0 | 15*5 | 33.75 |  | 0
| 0 | 12*5 | 27 |  | 0
| 0 | ROTARY HANDLE 800A | 550 |  | 0
| 0 | ROTARY HANDLE 400/630 | 445 |  | 0
| 0 | ROTARY HANDLE 160/250A | 345 |  | 0
| 0 | ROTARY HANDLE 100A | 245 |  | 0
| 0 | 5.5+11KW S/D | 400 |  | 0
| 0 | DOL | 200 |  | 0
| EATON2 | SHUNT TRIP PROVISION | 430.82 |  | 0
| ALFANAR | 1400X800X300 | 1364 |  | 0
| ALFANAR | 2000x800x600 | 1350 |  | 0
| ALFANAR | 2000x600x600 | 1150 |  | 0
| ALFANAR | 2000X1000X600 | 1550 |  | 0
| ALFANAR | 1400X1200X400 | 2188 |  | 0
| ALFANAR | 1400X600X300 | 1142 |  | 0
| ALFANAR | 1200X800X300 | 660 |  | 0
| ALFANAR | 1200X600X300 | 772 |  | 0
| ALFANAR | 1000X600X300 | 593 |  | 0
| ALFANAR | 1000X800X250 | 505 |  | 0
| ALFANAR | 800X600X200 | 310 |  | 0
| 0 | 1R 16M | 102 |  | 0
| 0 | 2R 16M | 125 |  | 0
| 0 | 3R 16M | 158 |  | 0
| 0 | 4R 16M | 212 |  | 0
| 0 | 5R 16M | 252 |  | 0
| 0 | 4R 24M | 372 |  | 0
| 0 | 5R 24M | 435 |  | 0
| 0 | 6R 24M | 506 |  | 0
| 0 | 800A ATS | 0 |  | 0
| 0 | SMDB BUSBAR | 0 |  | 0
| EATON2 | MCCB - NON AUTO 63A | 274.092 |  | 0
| EATON2 | MCCB - NON AUTO 125A | 340.41 |  | 0
| EATON2 | MCCB - NON AUTO 400A | 1194.249 |  | 0
| EATON2 | MCCB - NON AUTO 200A | 676.081 |  | 0
|  | 0 | 0 |  | 0
|  | 0 | 0 |  | 0
| 0 | TOTAL | 0 |  | 92802.071
| 0 | LABOUR | 0 |  | 0
| 0 | SUM AFTER LABOUR | 0 |  | 92802.071
| 0 | NO OF UNITS | 0 |  | 1
| 0 | SUM AFTER NUMBER OF UNITS | 0 |  | 92802.071
| 0 | OVER HEAD | 0 |  | 46401.0355
| 0 | SUM AFTER OVERHEAD | 0 |  | 139203.1065
| 0 | TAX 5% | 0 |  | 6960.1553
| 0 | SUM AFTER TAX | 0 |  | 146163.2618
| 0 | PROVISIONAL SUM 10% | 0 |  | 14616.3262
| 0 | NET TOTAL | 0 |  | 160779.588

## MCC.CHW.B1.01
back | BRAND | ITEM | PRICE | QTY | AMOUNT
| EATON2 | ACB 2500A 4P 65kA LSIG | 16082.717 |  | 0
list | EATON2 | ACB 1600A TP 50kA LSIG | 13265.77 |  | 0
| EATON1 | ACB 800A 4P 50kA LSIG | 11654.244 |  | 0
| EATON1 | ACB 1250A 4P 40kA LSI | 12582.927 |  | 0
| ABB | ELCB 100A 4P 100mA | 250 | 1 | 250
|  | 0 | 0 |  | 0
| EATON2 | RCCB 63A 4P 100mA | 117.02 |  | 0
| EATON2 | RCCB 63A 4P 30mA | 131.99 |  | 0
| ABB | ELCB 40A 4P 300mA | 115 |  | 0
| EATON2 | RCCB 40A 4P 100mA | 96.79 |  | 0
| EATON2 | RCCB 40A 4P 30mA | 109.56 |  | 0
| EATON2 | RCCB 40A 2P 100mA | 81.17 |  | 0
| EATON2 | RCCB 40A 2P 30mA | 96.48 |  | 0
| ABB | 160/4P 100mA ELCB | 400 | 4 | 1600
| 0 | 40/4P 10mA ELCB | 0 |  | 0
| 0 | 32/4P 100mA ELCB | 0 |  | 0
| 0 | 20/4P 100mA ELCB | 0 |  | 0
| 0 | 20/SP 100mA ELCB | 40 |  | 0
|  | 0 | 0 |  | 0
| 0 | 500A TP ISO | 700 |  | 0
| 0 | 350A TP ISO | 450 |  | 0
| EATON1 | ISOLATOR 400A TP | 534.086 |  | 0
| EATON1 | ISOLATOR 300A TP | 523.278 |  | 0
| EATON1 | ISOLATOR 250A TP | 523.278 |  | 0
| EATON1 | ISOLATOR 200A TP | 422.996 |  | 0
| EATON1 | ISOLATOR 160A TP | 422.996 |  | 0
| EATON2 | ISOLATOR 125A TP | 49.749 |  | 0
| EATON2 | ISOLATOR 100A 4P | 49.77 |  | 0
| EATON2 | ISOLATOR 80A TP | 42.49 |  | 0
| EATON2 | ISOLATOR 63A 4P | 43.771 |  | 0
| EATON2 | ISOLATOR 40A 4P | 42.49 |  | 0
| EATON2 | ISOLATOR 40A TP | 28.77 |  | 0
| EATON2 | ISOLATOR 40A 2P | 23.569 |  | 0
| EATON2 | ISOLATOR 32A TPN | 35.077 |  | 0
|  | 0 | 0 |  | 0
| EATON2 | MCB (32-10)AA SP 10kA | 12.565 |  | 0
| EATON2 | MCB (32-10)AA TP 10kA | 53.536 |  | 0
|  | 0 | 0 |  | 0
| EATON1 | MCCB 1000A TP 50kA | 3832.703 |  | 0
| EATON2 | MCCB 800A TP 50kA | 2178.792 |  | 0
| EATON2 | MCCB 500A TP 50kA | 1133.797 |  | 0
| EATON2 | MCCB 400A TP 50kA | 978.306 |  | 0
| EATON2 | MCCB 350A TP 50kA | 895.132 |  | 0
| EATON2 | MCCB 300A TP 50kA | 895.832 |  | 0
| EATON2 | MCCB 250A TP 50kA | 528.738 |  | 0
| EATON2 | MCCB 200A TP 50kA | 508.382 |  | 0
| EATON2 | MCCB 100-40A TP 50kA | 216.377 |  | 0
| EATON2 | MCCB 400A TP 36kA | 931.728 |  | 0
| EATON2 | MCCB 350A TP 36kA | 852.488 |  | 0
| EATON2 | MCCB 250A TP 36kA | 488.075 |  | 0
| EATON2 | MCCB 250A TP 25KA | 447.412 |  | 0
| EATON2 | MCCB 200A TP 36kA | 467.747 |  | 0
| EATON2 | MCCB 200A TP 25KA | 427.084 |  | 0
| EATON2 | MCCB 160A TP 36kA | 345.821 |  | 0
| EATON2 | MCCB 160A TP 25KA | 313.775 | 4 | 1255.1
| EATON2 | MCCB 125A TP 36kA | 231.903 |  | 0
| EATON2 | MCCB 125A TP 25kA | 273.287 |  | 0
| EATON2 | MCCB 100 - 20A TP 35kA | 171.759 |  | 0
| EATON2 | MCCB (100-40)A TP 25kA | 161.798 | 1 | 161.798
| EATON1 | MCCB 100 - 40A SP 25kA | 130.403 |  | 0
| EATON2 | ELECTRICAL AND MECHANICAL INTERLOCK WITH BASIC PLATE | 2140 |  | 0
| 0 | GLAND PLATE | 0 |  | 0
| 0 | SPD | 500 |  | 0
| 0 | PMU WITH MODBUS | 2000 |  | 0
| 0 | ELECTRICAL AND MECHANICAL INTERLOCK w/o BASIC PLATE | 2140 |  | 0
| 0 | CHECK METER | 2250 |  | 0
| 0 | 160A 50KA TP MCCB | 635 |  | 0
| 0 | ACB COVER | 150 |  | 0
| 0 | ATS COMPONENTS | 0 |  | 0
|  | 0 | 0 |  | 0
| 0 | PADLOCK | 15 |  | 0
| 0 | BUSBAR | 160 |  | 0
| 0 | MPL | 350 |  | 0
| 0 | SIDE COVER | 315 |  | 0
| 0 | 2000*1000*800 | 1250 |  | 0
| 0 | THERMOSTAT | 30 |  | 0
| 0 | FILTER | 75 |  | 0
| 0 | FAN ALFA | 395 |  | 0
| 0 | FUSE LINK 125A | 10 |  | 0
| 0 | FUSE LINK 60A | 10 |  | 0
| 0 | FUSE BASE ETI | 35 |  | 0
| 0 | 50 KVAR CONTACTOR EPCOS | 340 |  | 0
| 0 | 25 KVAR CONTACTOR EPCOS | 120 |  | 0
| 0 | PFR EPCOS 12STEP | 690 |  | 0
| 0 | 50 KVAR REACTOR EPCOS | 1050 |  | 0
| 0 | 25 KVAR REACTOR EPCOS | 760 |  | 0
| 0 | 25 KVAR CAPCITOR EPCOS | 270 |  | 0
| 0 | 800 TP ISO ABB | 1010 |  | 0
|  | 0 | 0 |  | 0
|  | 0 | 0 |  | 0
| 0 | 125A 50AK TP MCCB | 550 |  | 0
| 0 | 20-100A 50KA TP MCCB | 345 |  | 0
| 0 | SIDE COVER | 315 |  | 0
| EATON1 | VFD 37KW | 6155.877 |  | 0
| EATON1 | VFD 22KW | 2991.94 |  | 0
| EATON1 | VFD 55KW | 10372.32 | 5 | 51861.6
| 0 | 80A 4P ISO | 70 |  | 0
| 0 | 100 X 10 BB | 53 | 0 | 0
|  | 0 | 0 |  | 0
| 0 | METERING | 300 | 1 | 300
| 0 | ELS+ALARM | 200 |  | 0
| 0 | ELR+CBCT | 300 |  | 0
| EATON2 | TIMER OVER RIDE | 206 |  | 0
| 0 | UVR+TIMER | 130 |  | 0
| 0 | FORM 4 | 4000 |  | 0
| 0 | FORM 2B | 0 |  | 0
| 0 | ACCESSORIES | 3000 |  | 0
| 0 | 80*10 | 360 |  | 0
| 0 | 60*10 | 270 |  | 0
| 0 | 50*10 | 225 |  | 0
| 0 | 45*10 | 180 |  | 0
| 0 | 30*10 | 135 |  | 0
| 0 | 25*10 | 112.5 |  | 0
| 0 | 20*10 | 90 |  | 0
| 0 | 20*5 | 45 |  | 0
| 0 | 15*5 | 33.75 |  | 0
| 0 | 12*5 | 27 |  | 0
| 0 | ROTARY HANDLE 800A | 550 |  | 0
| 0 | ROTARY HANDLE 400/630 | 445 |  | 0
| 0 | ROTARY HANDLE 160/250A | 345 |  | 0
| 0 | ROTARY HANDLE 100A | 245 |  | 0
| 0 | 5.5+11KW S/D | 400 |  | 0
| 0 | DOL | 200 |  | 0
| EATON2 | SHUNT TRIP PROVISION | 430.82 |  | 0
| ALFANAR | 1400X800X300 | 1364 |  | 0
| ALFANAR | 2000x800x600 | 1350 |  | 0
| ALFANAR | 2000x600x600 | 1150 |  | 0
| ALFANAR | 2000X1000X600 | 1550 |  | 0
| ALFANAR | 1400X1200X400 | 2188 |  | 0
| ALFANAR | 1400X600X300 | 1142 | 1 | 1142
| ALFANAR | 1200X800X300 | 660 |  | 0
| ALFANAR | 1200X600X300 | 772 |  | 0
| ALFANAR | 1000X600X300 | 593 |  | 0
| ALFANAR | 1000X800X250 | 505 |  | 0
| ALFANAR | 800X600X200 | 310 |  | 0
| 0 | 1R 16M | 102 |  | 0
| 0 | 2R 16M | 125 |  | 0
| 0 | 3R 16M | 158 |  | 0
| 0 | 4R 16M | 212 |  | 0
| 0 | 5R 16M | 252 |  | 0
| 0 | 4R 24M | 372 |  | 0
| 0 | 5R 24M | 435 |  | 0
| 0 | 6R 24M | 506 |  | 0
| 0 | 800A ATS | 0 |  | 0
| 0 | SMDB BUSBAR | 0 |  | 449
| EATON2 | MCCB - NON AUTO 63A | 274.092 |  | 0
| EATON2 | MCCB - NON AUTO 125A | 340.41 |  | 0
| EATON2 | MCCB - NON AUTO 400A | 1194.249 | 1 | 1194.249
| EATON2 | MCCB - NON AUTO 200A | 676.081 |  | 0
|  | 0 | 0 |  | 0
|  | 0 | 0 |  | 0
| 0 | TOTAL | 0 |  | 58213.747
| 0 | LABOUR | 0 |  | 250
| 0 | SUM AFTER LABOUR | 0 |  | 58463.747
| 0 | NO OF UNITS | 0 |  | 1
| 0 | SUM AFTER NUMBER OF UNITS | 0 |  | 58463.747
| 0 | OVER HEAD | 0 |  | 29231.8735
| 0 | SUM AFTER OVERHEAD | 0 |  | 87695.6205
| 0 | TAX 5% | 0 |  | 4384.781
| 0 | SUM AFTER TAX | 0 |  | 92080.4015
| 0 | PROVISIONAL SUM 10% | 0 |  | 9208.0402
| 0 | NET TOTAL | 0 |  | 101288.4417

## EFP.BF.01
back | BRAND | ITEM | PRICE | QTY | AMOUNT
| EATON2 | ACB 2500A 4P 65kA LSIG | 16082.717 |  | 0
list | EATON2 | ACB 1600A TP 50kA LSIG | 13265.77 |  | 0
| EATON1 | ACB 800A 4P 50kA LSIG | 11654.244 |  | 0
| EATON1 | ACB 1250A 4P 40kA LSI | 12582.927 |  | 0
| ABB | ELCB 100A 4P 100mA | 250 |  | 0
|  | 0 | 0 |  | 0
| EATON2 | RCCB 63A 4P 100mA | 117.02 |  | 0
| EATON2 | RCCB 63A 4P 30mA | 131.99 |  | 0
| ABB | ELCB 40A 4P 300mA | 115 |  | 0
| EATON2 | RCCB 40A 4P 100mA | 96.79 |  | 0
| EATON2 | RCCB 40A 4P 30mA | 109.56 |  | 0
| EATON2 | RCCB 40A 2P 100mA | 81.17 |  | 0
| EATON2 | RCCB 40A 2P 30mA | 96.48 |  | 0
| 0 | 160/4P 100mA ELCB | 400 |  | 0
| 0 | 40/4P 10mA ELCB | 0 |  | 0
| 0 | 32/4P 100mA ELCB | 0 |  | 0
| 0 | 20/4P 100mA ELCB | 0 |  | 0
| 0 | 20/SP 100mA ELCB | 40 |  | 0
|  | 0 | 0 |  | 0
| 0 | 500A TP ISO | 700 |  | 0
| 0 | 350A TP ISO | 450 |  | 0
| EATON1 | ISOLATOR 400A TP | 534.086 |  | 0
| EATON1 | ISOLATOR 300A TP | 523.278 |  | 0
| EATON1 | ISOLATOR 250A TP | 523.278 |  | 0
| EATON1 | ISOLATOR 200A TP | 422.996 |  | 0
| EATON1 | ISOLATOR 160A TP | 422.996 |  | 0
| EATON2 | ISOLATOR 125A TP | 49.749 |  | 0
| EATON2 | ISOLATOR 100A 4P | 49.77 |  | 0
| EATON2 | ISOLATOR 80A TP | 42.49 |  | 0
| EATON2 | ISOLATOR 63A 4P | 43.771 |  | 0
| EATON2 | ISOLATOR 40A 4P | 42.49 |  | 0
| EATON2 | ISOLATOR 40A TP | 28.77 |  | 0
| EATON2 | ISOLATOR 40A 2P | 23.569 |  | 0
| EATON2 | ISOLATOR 32A TPN | 35.077 |  | 0
|  | 0 | 0 |  | 0
| EATON2 | MCB (32-10)AA SP 10kA | 12.565 |  | 0
| EATON2 | MCB (32-10)AA TP 10kA | 53.536 |  | 0
|  | 0 | 0 |  | 0
| EATON1 | MCCB 1000A TP 50kA | 3832.703 |  | 0
| EATON2 | MCCB 800A TP 50kA | 2178.792 |  | 0
| EATON2 | MCCB 500A TP 50kA | 1133.797 |  | 0
| EATON2 | MCCB 400A TP 50kA | 978.306 |  | 0
| EATON2 | MCCB 350A TP 50kA | 895.132 |  | 0
| EATON2 | MCCB 300A TP 50kA | 895.832 |  | 0
| EATON2 | MCCB 250A TP 50kA | 528.738 |  | 0
| EATON2 | MCCB 200A TP 50kA | 508.382 |  | 0
| EATON2 | MCCB 100-40A TP 50kA | 216.377 |  | 0
| EATON2 | MCCB 400A TP 36kA | 931.728 |  | 0
| EATON2 | MCCB 350A TP 36kA | 852.488 |  | 0
| EATON2 | MCCB 250A TP 36kA | 488.075 |  | 0
| EATON2 | MCCB 250A TP 25KA | 447.412 |  | 0
| EATON2 | MCCB 200A TP 36kA | 467.747 |  | 0
| EATON2 | MCCB 200A TP 25KA | 427.084 |  | 0
| EATON2 | MCCB 160A TP 36kA | 345.821 |  | 0
| EATON2 | MCCB 160A TP 25KA | 313.775 |  | 0
| EATON2 | MCCB 125A TP 36kA | 231.903 |  | 0
| EATON2 | MCCB 125A TP 25kA | 273.287 |  | 0
| EATON2 | MCCB 100 - 20A TP 35kA | 171.759 |  | 0
| EATON2 | MCCB (100-40)A TP 25kA | 161.798 |  | 0
| EATON1 | MCCB 100 - 40A SP 25kA | 130.403 |  | 0
| EATON2 | ELECTRICAL AND MECHANICAL INTERLOCK WITH BASIC PLATE | 2140 |  | 0
| 0 | GLAND PLATE | 0 |  | 0
| 0 | SPD | 500 |  | 0
| 0 | PMU WITH MODBUS | 2000 |  | 0
| 0 | ELECTRICAL AND MECHANICAL INTERLOCK w/o BASIC PLATE | 2140 |  | 0
| 0 | CHECK METER | 2250 |  | 0
| 0 | 160A 50KA TP MCCB | 635 |  | 0
| 0 | ACB COVER | 150 |  | 0
| 0 | ATS COMPONENTS | 0 |  | 0
|  | 0 | 0 |  | 0
| 0 | PADLOCK | 15 |  | 0
| 0 | BUSBAR | 160 |  | 0
| 0 | MPL | 350 |  | 0
| 0 | SIDE COVER | 315 |  | 0
| 0 | 2000*1000*800 | 1250 |  | 0
| 0 | THERMOSTAT | 30 |  | 0
| 0 | FILTER | 75 |  | 0
| 0 | FAN ALFA | 395 |  | 0
| 0 | FUSE LINK 125A | 10 |  | 0
| 0 | FUSE LINK 60A | 10 |  | 0
| 0 | FUSE BASE ETI | 35 |  | 0
| 0 | 50 KVAR CONTACTOR EPCOS | 340 |  | 0
| 0 | 25 KVAR CONTACTOR EPCOS | 120 |  | 0
| 0 | PFR EPCOS 12STEP | 690 |  | 0
| 0 | 50 KVAR REACTOR EPCOS | 1050 |  | 0
| 0 | 25 KVAR REACTOR EPCOS | 760 |  | 0
| 0 | 25 KVAR CAPCITOR EPCOS | 270 |  | 0
| 0 | 800 TP ISO ABB | 1010 |  | 0
|  | 0 | 0 |  | 0
|  | 0 | 0 |  | 0
| 0 | 125A 50AK TP MCCB | 550 |  | 0
| 0 | 20-100A 50KA TP MCCB | 345 |  | 0
| 0 | SIDE COVER | 315 |  | 0
| EATON1 | VFD 37KW | 6155.877 |  | 0
| EATON1 | VFD 22KW | 2991.94 |  | 0
| EATON1 | VFD 55KW | 10372.32 |  | 0
| 0 | 80A 4P ISO | 70 |  | 0
| 0 | 100 X 10 BB | 53 | 0 | 0
|  | 0 | 0 |  | 0
| 0 | METERING | 300 |  | 0
| 0 | ELS+ALARM | 200 |  | 0
| 0 | ELR+CBCT | 300 |  | 0
| EATON2 | TIMER OVER RIDE | 206 |  | 0
| 0 | UVR+TIMER | 130 |  | 0
| 0 | FORM 4 | 4000 |  | 0
| 0 | FORM 2B | 0 |  | 0
| 0 | ACCESSORIES | 3000 |  | 0
| 0 | 80*10 | 360 |  | 0
| 0 | 60*10 | 270 |  | 0
| 0 | 50*10 | 225 |  | 0
| 0 | 45*10 | 180 |  | 0
| 0 | 30*10 | 135 |  | 0
| 0 | 25*10 | 112.5 |  | 0
| 0 | 20*10 | 90 |  | 0
| 0 | 20*5 | 45 |  | 0
| 0 | 15*5 | 33.75 |  | 0
| 0 | 12*5 | 27 |  | 0
| 0 | ROTARY HANDLE 800A | 550 |  | 0
| 0 | ROTARY HANDLE 400/630 | 445 |  | 0
| 0 | ROTARY HANDLE 160/250A | 345 |  | 0
| 0 | ROTARY HANDLE 100A | 245 |  | 0
| 0 | 5.5+11KW S/D | 400 |  | 0
| 0 | DOL | 200 |  | 0
| EATON2 | SHUNT TRIP PROVISION | 430.82 |  | 0
| ALFANAR | 1400X800X300 | 1364 |  | 0
| ALFANAR | 2000x800x600 | 1350 |  | 0
| ALFANAR | 2000x600x600 | 1150 |  | 0
| ALFANAR | 2000X1000X600 | 1550 |  | 0
| ALFANAR | 1400X1200X400 | 2188 |  | 0
| ALFANAR | 1400X600X300 | 1142 |  | 0
| ALFANAR | 1200X800X300 | 660 |  | 0
| ALFANAR | 1200X600X300 | 772 |  | 0
| ALFANAR | 1000X600X300 | 593 |  | 0
| ALFANAR | 1000X800X250 | 505 |  | 0
| ALFANAR | 800X600X200 | 310 |  | 0
| 0 | 1R 16M | 102 |  | 0
| 0 | 2R 16M | 125 |  | 0
| 0 | 3R 16M | 158 |  | 0
| 0 | 4R 16M | 212 |  | 0
| 0 | 5R 16M | 252 |  | 0
| 0 | 4R 24M | 372 |  | 0
| 0 | 5R 24M | 435 |  | 0
| 0 | 6R 24M | 506 |  | 0
| 0 | 800A ATS | 0 |  | 0
| 0 | SMDB BUSBAR | 0 |  | 0
| EATON2 | MCCB - NON AUTO 63A | 274.092 |  | 0
| EATON2 | MCCB - NON AUTO 125A | 340.41 |  | 0
| EATON2 | MCCB - NON AUTO 400A | 1194.249 |  | 0
| EATON2 | MCCB - NON AUTO 200A | 676.081 |  | 0
|  | 0 | 0 |  | 0
|  | 0 | 0 |  | 0
| 0 | TOTAL | 0 |  | 0
| 0 | LABOUR | 0 |  | 0
| 0 | SUM AFTER LABOUR | 0 |  | 0
| 0 | NO OF UNITS | 0 |  | 1
| 0 | SUM AFTER NUMBER OF UNITS | 0 |  | 0
| 0 | OVER HEAD | 0 |  | 0
| 0 | SUM AFTER OVERHEAD | 0 |  | 0
| 0 | TAX 5% | 0 |  | 0
| 0 | SUM AFTER TAX | 0 |  | 0
| 0 | PROVISIONAL SUM 10% | 0 |  | 0
| 0 | NET TOTAL | 0 |  | 0
| #VALUE! | #VALUE! | 0 |  | 0

## SMDB.LL.GF.02(EVC)
back | BRAND | ITEM | PRICE | QTY | AMOUNT
| EATON2 | ACB 2500A 4P 65kA LSIG | 16082.717 |  | 0
list | EATON2 | ACB 1600A TP 50kA LSIG | 13265.77 |  | 0
| EATON1 | ACB 800A 4P 50kA LSIG | 11654.244 |  | 0
| EATON1 | ACB 1250A 4P 40kA LSI | 12582.927 |  | 0
| ABB | ELCB 100A 4P 100mA | 250 |  | 0
|  | 0 | 0 |  | 0
| EATON2 | RCCB 63A 4P 100mA | 117.02 |  | 0
| EATON2 | RCCB 63A 4P 30mA | 131.99 | 9 | 1187.91
| ABB | ELCB 40A 4P 300mA | 115 |  | 0
| EATON2 | RCCB 40A 4P 100mA | 96.79 |  | 0
| EATON2 | RCCB 40A 4P 30mA | 109.56 |  | 0
| EATON2 | RCCB 40A 2P 100mA | 81.17 |  | 0
| EATON2 | RCCB 40A 2P 30mA | 96.48 |  | 0
| 0 | 160/4P 100mA ELCB | 400 |  | 0
| 0 | 40/4P 10mA ELCB | 0 |  | 0
| 0 | 32/4P 100mA ELCB | 0 |  | 0
| 0 | 20/4P 100mA ELCB | 0 |  | 0
| 0 | 20/SP 100mA ELCB | 40 |  | 0
|  | 0 | 0 |  | 0
| 0 | 500A TP ISO | 700 |  | 0
| 0 | 350A TP ISO | 450 |  | 0
| EATON1 | ISOLATOR 400A TP | 534.086 |  | 0
| EATON1 | ISOLATOR 300A TP | 523.278 |  | 0
| EATON1 | ISOLATOR 250A TP | 523.278 |  | 0
| EATON1 | ISOLATOR 200A TP | 422.996 |  | 0
| EATON1 | ISOLATOR 160A TP | 422.996 |  | 0
| EATON2 | ISOLATOR 125A TP | 49.749 |  | 0
| EATON2 | ISOLATOR 100A 4P | 49.77 |  | 0
| EATON2 | ISOLATOR 80A TP | 42.49 |  | 0
| EATON2 | ISOLATOR 63A 4P | 43.771 |  | 0
| EATON2 | ISOLATOR 40A 4P | 42.49 |  | 0
| EATON2 | ISOLATOR 40A TP | 28.77 |  | 0
| EATON2 | ISOLATOR 40A 2P | 23.569 |  | 0
| EATON2 | ISOLATOR 32A TPN | 35.077 |  | 0
|  | 0 | 0 |  | 0
| EATON2 | MCB (32-10)AA SP 10kA | 12.565 |  | 0
| EATON2 | MCB (32-10)AA TP 10kA | 53.536 |  | 0
|  | 0 | 0 |  | 0
| EATON1 | MCCB 1000A TP 50kA | 3832.703 |  | 0
| EATON2 | MCCB 800A TP 50kA | 2178.792 |  | 0
| EATON2 | MCCB 500A TP 50kA | 1133.797 |  | 0
| EATON2 | MCCB 400A TP 50kA | 978.306 |  | 0
| EATON2 | MCCB 350A TP 50kA | 895.132 |  | 0
| EATON2 | MCCB 300A TP 50kA | 895.832 |  | 0
| EATON2 | MCCB 250A TP 50kA | 528.738 |  | 0
| EATON2 | MCCB 200A TP 50kA | 508.382 |  | 0
| EATON2 | MCCB 100-40A TP 50kA | 216.377 |  | 0
| EATON2 | MCCB 400A TP 36kA | 931.728 |  | 0
| EATON2 | MCCB 350A TP 36kA | 852.488 |  | 0
| EATON2 | MCCB 250A TP 36kA | 488.075 |  | 0
| EATON2 | MCCB 250A TP 25KA | 447.412 |  | 0
| EATON2 | MCCB 200A TP 36kA | 467.747 |  | 0
| EATON2 | MCCB 200A TP 25KA | 427.084 |  | 0
| EATON2 | MCCB 160A TP 36kA | 345.821 |  | 0
| EATON2 | MCCB 160A TP 25KA | 313.775 |  | 0
| EATON2 | MCCB 125A TP 36kA | 231.903 |  | 0
| EATON2 | MCCB 125A TP 25kA | 273.287 |  | 0
| EATON2 | MCCB 100 - 20A TP 35kA | 171.759 |  | 0
| EATON2 | MCCB (100-40)A TP 25kA | 161.798 | 9 | 1456.182
| EATON1 | MCCB 100 - 40A SP 25kA | 130.403 |  | 0
| EATON2 | ELECTRICAL AND MECHANICAL INTERLOCK WITH BASIC PLATE | 2140 |  | 0
| 0 | GLAND PLATE | 0 |  | 0
| 0 | SPD | 500 |  | 0
| 0 | PMU WITH MODBUS | 2000 |  | 0
| 0 | ELECTRICAL AND MECHANICAL INTERLOCK w/o BASIC PLATE | 2140 |  | 0
| 0 | CHECK METER | 2250 |  | 0
| 0 | 160A 50KA TP MCCB | 635 |  | 0
| 0 | ACB COVER | 150 |  | 0
| 0 | ATS COMPONENTS | 0 |  | 0
|  | 0 | 0 |  | 0
| 0 | PADLOCK | 15 |  | 0
| 0 | BUSBAR | 160 |  | 0
| 0 | MPL | 350 |  | 0
| 0 | SIDE COVER | 315 |  | 0
| 0 | 2000*1000*800 | 1250 |  | 0
| 0 | THERMOSTAT | 30 |  | 0
| 0 | FILTER | 75 |  | 0
| 0 | FAN ALFA | 395 |  | 0
| 0 | FUSE LINK 125A | 10 |  | 0
| 0 | FUSE LINK 60A | 10 |  | 0
| 0 | FUSE BASE ETI | 35 |  | 0
| 0 | 50 KVAR CONTACTOR EPCOS | 340 |  | 0
| 0 | 25 KVAR CONTACTOR EPCOS | 120 |  | 0
| 0 | PFR EPCOS 12STEP | 690 |  | 0
| 0 | 50 KVAR REACTOR EPCOS | 1050 |  | 0
| 0 | 25 KVAR REACTOR EPCOS | 760 |  | 0
| 0 | 25 KVAR CAPCITOR EPCOS | 270 |  | 0
| 0 | 800 TP ISO ABB | 1010 |  | 0
|  | 0 | 0 |  | 0
|  | 0 | 0 |  | 0
| 0 | 125A 50AK TP MCCB | 550 |  | 0
| 0 | 20-100A 50KA TP MCCB | 345 |  | 0
| 0 | SIDE COVER | 315 |  | 0
| EATON1 | VFD 37KW | 6155.877 |  | 0
| EATON1 | VFD 22KW | 2991.94 |  | 0
| EATON1 | VFD 55KW | 10372.32 |  | 0
| 0 | 80A 4P ISO | 70 |  | 0
| 0 | 100 X 10 BB | 53 | 0 | 0
|  | 0 | 0 |  | 0
| 0 | METERING | 300 | 1 | 300
| 0 | ELS+ALARM | 200 |  | 0
| 0 | ELR+CBCT | 300 |  | 0
| EATON2 | TIMER OVER RIDE | 206 |  | 0
| 0 | UVR+TIMER | 130 |  | 0
| 0 | FORM 4 | 4000 |  | 0
| 0 | FORM 2B | 0 |  | 0
| 0 | ACCESSORIES | 3000 |  | 0
| 0 | 80*10 | 360 |  | 0
| 0 | 60*10 | 270 |  | 0
| 0 | 50*10 | 225 |  | 0
| 0 | 45*10 | 180 |  | 0
| 0 | 30*10 | 135 |  | 0
| 0 | 25*10 | 112.5 |  | 0
| 0 | 20*10 | 90 |  | 0
| 0 | 20*5 | 45 |  | 0
| 0 | 15*5 | 33.75 |  | 0
| 0 | 12*5 | 27 |  | 0
| 0 | ROTARY HANDLE 800A | 550 |  | 0
| 0 | ROTARY HANDLE 400/630 | 445 |  | 0
| 0 | ROTARY HANDLE 160/250A | 345 |  | 0
| 0 | ROTARY HANDLE 100A | 245 |  | 0
| 0 | 5.5+11KW S/D | 400 |  | 0
| 0 | DOL | 200 |  | 0
| EATON2 | SHUNT TRIP PROVISION | 430.82 |  | 0
| ALFANAR | 1400X800X300 | 1364 |  | 0
| ALFANAR | 2000x800x600 | 1350 |  | 0
| ALFANAR | 2000x600x600 | 1150 |  | 0
| ALFANAR | 2000X1000X600 | 1550 |  | 0
| ALFANAR | 1400X1200X400 | 2188 |  | 0
| ALFANAR | 1400X600X300 | 1142 | 1 | 1142
| ALFANAR | 1200X800X300 | 660 |  | 0
| ALFANAR | 1200X600X300 | 772 |  | 0
| ALFANAR | 1000X600X300 | 593 |  | 0
| ALFANAR | 1000X800X250 | 505 |  | 0
| ALFANAR | 800X600X200 | 310 |  | 0
| 0 | 1R 16M | 102 |  | 0
| 0 | 2R 16M | 125 |  | 0
| 0 | 3R 16M | 158 |  | 0
| 0 | 4R 16M | 212 |  | 0
| 0 | 5R 16M | 252 |  | 0
| 0 | 4R 24M | 372 |  | 0
| 0 | 5R 24M | 435 |  | 0
| 0 | 6R 24M | 506 |  | 0
| 0 | 800A ATS | 0 |  | 0
| 0 | SMDB BUSBAR | 0 |  | 449
| EATON2 | MCCB - NON AUTO 63A | 274.092 |  | 0
| EATON2 | MCCB - NON AUTO 125A | 340.41 |  | 0
| EATON2 | MCCB - NON AUTO 400A | 1194.249 | 1 | 1194.249
| EATON2 | MCCB - NON AUTO 200A | 676.081 |  | 0
|  | 0 | 0 |  | 0
|  | 0 | 0 |  | 0
| 0 | TOTAL | 0 |  | 5729.341
| 0 | LABOUR | 0 |  | 300
| 0 | SUM AFTER LABOUR | 0 |  | 6029.341
| 0 | NO OF UNITS | 0 |  | 1
| 0 | SUM AFTER NUMBER OF UNITS | 0 |  | 6029.341
| 0 | OVER HEAD | 0 |  | 3014.6705
| 0 | SUM AFTER OVERHEAD | 0 |  | 9044.0115
| 0 | TAX 5% | 0 |  | 452.2006
| 0 | SUM AFTER TAX | 0 |  | 9496.2121
| 0 | PROVISIONAL SUM 10% | 0 |  | 949.6212
| 0 | NET TOTAL | 0 |  | 10445.8333

## ESMDB.LL.GF.NURSERY
back | BRAND | ITEM | PRICE | QTY | AMOUNT
| EATON2 | ACB 2500A 4P 65kA LSIG | 16082.717 |  | 0
list | EATON2 | ACB 1600A TP 50kA LSIG | 13265.77 |  | 0
| EATON1 | ACB 800A 4P 50kA LSIG | 11654.244 |  | 0
| EATON1 | ACB 1250A 4P 40kA LSI | 12582.927 |  | 0
| ABB | ELCB 100A 4P 100mA | 250 |  | 0
|  | 0 | 0 |  | 0
| EATON2 | RCCB 63A 4P 100mA | 117.02 |  | 0
| EATON2 | RCCB 63A 4P 30mA | 131.99 |  | 0
| ABB | ELCB 40A 4P 300mA | 115 |  | 0
| EATON2 | RCCB 40A 4P 100mA | 96.79 |  | 0
| EATON2 | RCCB 40A 4P 30mA | 109.56 |  | 0
| EATON2 | RCCB 40A 2P 100mA | 81.17 |  | 0
| EATON2 | RCCB 40A 2P 30mA | 96.48 |  | 0
| 0 | 160/4P 100mA ELCB | 400 |  | 0
| 0 | 40/4P 10mA ELCB | 0 |  | 0
| 0 | 32/4P 100mA ELCB | 0 |  | 0
| 0 | 20/4P 100mA ELCB | 0 |  | 0
| 0 | 20/SP 100mA ELCB | 40 |  | 0
|  | 0 | 0 |  | 0
| 0 | 500A TP ISO | 700 |  | 0
| 0 | 350A TP ISO | 450 |  | 0
| EATON1 | ISOLATOR 400A TP | 534.086 |  | 0
| EATON1 | ISOLATOR 300A TP | 523.278 |  | 0
| EATON1 | ISOLATOR 250A TP | 523.278 |  | 0
| EATON1 | ISOLATOR 200A TP | 422.996 |  | 0
| EATON1 | ISOLATOR 160A TP | 422.996 |  | 0
| EATON2 | ISOLATOR 125A TP | 49.749 |  | 0
| EATON2 | ISOLATOR 100A 4P | 49.77 |  | 0
| EATON2 | ISOLATOR 80A TP | 42.49 |  | 0
| EATON2 | ISOLATOR 63A 4P | 43.771 |  | 0
| EATON2 | ISOLATOR 40A 4P | 42.49 |  | 0
| EATON2 | ISOLATOR 40A TP | 28.77 |  | 0
| EATON2 | ISOLATOR 40A 2P | 23.569 |  | 0
| EATON2 | ISOLATOR 32A TPN | 35.077 |  | 0
|  | 0 | 0 |  | 0
| EATON2 | MCB (32-10)AA SP 10kA | 12.565 |  | 0
| EATON2 | MCB (32-10)AA TP 10kA | 53.536 |  | 0
|  | 0 | 0 |  | 0
| EATON1 | MCCB 1000A TP 50kA | 3832.703 |  | 0
| EATON2 | MCCB 800A TP 50kA | 2178.792 |  | 0
| EATON2 | MCCB 500A TP 50kA | 1133.797 |  | 0
| EATON2 | MCCB 400A TP 50kA | 978.306 |  | 0
| EATON2 | MCCB 350A TP 50kA | 895.132 |  | 0
| EATON2 | MCCB 300A TP 50kA | 895.832 |  | 0
| EATON2 | MCCB 250A TP 50kA | 528.738 |  | 0
| EATON2 | MCCB 200A TP 50kA | 508.382 |  | 0
| EATON2 | MCCB 100-40A TP 50kA | 216.377 |  | 0
| EATON2 | MCCB 400A TP 36kA | 931.728 |  | 0
| EATON2 | MCCB 350A TP 36kA | 852.488 |  | 0
| EATON2 | MCCB 250A TP 36kA | 488.075 |  | 0
| EATON2 | MCCB 250A TP 25KA | 447.412 |  | 0
| EATON2 | MCCB 200A TP 36kA | 467.747 |  | 0
| EATON2 | MCCB 200A TP 25KA | 427.084 |  | 0
| EATON2 | MCCB 160A TP 36kA | 345.821 |  | 0
| EATON2 | MCCB 160A TP 25KA | 313.775 |  | 0
| EATON2 | MCCB 125A TP 36kA | 231.903 |  | 0
| EATON2 | MCCB 125A TP 25kA | 273.287 |  | 0
| EATON2 | MCCB 100 - 20A TP 35kA | 171.759 |  | 0
| EATON2 | MCCB (100-40)A TP 25kA | 161.798 |  | 0
| EATON1 | MCCB 100 - 40A SP 25kA | 130.403 |  | 0
| EATON2 | ELECTRICAL AND MECHANICAL INTERLOCK WITH BASIC PLATE | 2140 |  | 0
| 0 | GLAND PLATE | 0 |  | 0
| 0 | SPD | 500 |  | 0
| 0 | PMU WITH MODBUS | 2000 |  | 0
| 0 | ELECTRICAL AND MECHANICAL INTERLOCK w/o BASIC PLATE | 2140 |  | 0
| 0 | CHECK METER | 2250 |  | 0
| 0 | 160A 50KA TP MCCB | 635 |  | 0
| 0 | ACB COVER | 150 |  | 0
| 0 | ATS COMPONENTS | 0 |  | 0
|  | 0 | 0 |  | 0
| 0 | PADLOCK | 15 |  | 0
| 0 | BUSBAR | 160 |  | 0
| 0 | MPL | 350 |  | 0
| 0 | SIDE COVER | 315 |  | 0
| 0 | 2000*1000*800 | 1250 |  | 0
| 0 | THERMOSTAT | 30 |  | 0
| 0 | FILTER | 75 |  | 0
| 0 | FAN ALFA | 395 |  | 0
| 0 | FUSE LINK 125A | 10 |  | 0
| 0 | FUSE LINK 60A | 10 |  | 0
| 0 | FUSE BASE ETI | 35 |  | 0
| 0 | 50 KVAR CONTACTOR EPCOS | 340 |  | 0
| 0 | 25 KVAR CONTACTOR EPCOS | 120 |  | 0
| 0 | PFR EPCOS 12STEP | 690 |  | 0
| 0 | 50 KVAR REACTOR EPCOS | 1050 |  | 0
| 0 | 25 KVAR REACTOR EPCOS | 760 |  | 0
| 0 | 25 KVAR CAPCITOR EPCOS | 270 |  | 0
| 0 | 800 TP ISO ABB | 1010 |  | 0
|  | 0 | 0 |  | 0
|  | 0 | 0 |  | 0
| 0 | 125A 50AK TP MCCB | 550 |  | 0
| 0 | 20-100A 50KA TP MCCB | 345 |  | 0
| 0 | SIDE COVER | 315 |  | 0
| EATON1 | VFD 37KW | 6155.877 |  | 0
| EATON1 | VFD 22KW | 2991.94 |  | 0
| EATON1 | VFD 55KW | 10372.32 |  | 0
| 0 | 80A 4P ISO | 70 |  | 0
| 0 | 100 X 10 BB | 53 | 0 | 0
|  | 0 | 0 |  | 0
| 0 | METERING | 300 |  | 0
| 0 | ELS+ALARM | 200 |  | 0
| 0 | ELR+CBCT | 300 |  | 0
| EATON2 | TIMER OVER RIDE | 206 |  | 0
| 0 | UVR+TIMER | 130 |  | 0
| 0 | FORM 4 | 4000 |  | 0
| 0 | FORM 2B | 0 |  | 0
| 0 | ACCESSORIES | 3000 |  | 0
| 0 | 80*10 | 360 |  | 0
| 0 | 60*10 | 270 |  | 0
| 0 | 50*10 | 225 |  | 0
| 0 | 45*10 | 180 |  | 0
| 0 | 30*10 | 135 |  | 0
| 0 | 25*10 | 112.5 |  | 0
| 0 | 20*10 | 90 |  | 0
| 0 | 20*5 | 45 |  | 0
| 0 | 15*5 | 33.75 |  | 0
| 0 | 12*5 | 27 |  | 0
| 0 | ROTARY HANDLE 800A | 550 |  | 0
| 0 | ROTARY HANDLE 400/630 | 445 |  | 0
| 0 | ROTARY HANDLE 160/250A | 345 |  | 0
| 0 | ROTARY HANDLE 100A | 245 |  | 0
| 0 | 5.5+11KW S/D | 400 |  | 0
| 0 | DOL | 200 |  | 0
| EATON2 | SHUNT TRIP PROVISION | 430.82 |  | 0
| ALFANAR | 1400X800X300 | 1364 |  | 0
| ALFANAR | 2000x800x600 | 1350 |  | 0
| ALFANAR | 2000x600x600 | 1150 |  | 0
| ALFANAR | 2000X1000X600 | 1550 |  | 0
| ALFANAR | 1400X1200X400 | 2188 |  | 0
| ALFANAR | 1400X600X300 | 1142 |  | 0
| ALFANAR | 1200X800X300 | 660 |  | 0
| ALFANAR | 1200X600X300 | 772 |  | 0
| ALFANAR | 1000X600X300 | 593 |  | 0
| ALFANAR | 1000X800X250 | 505 |  | 0
| ALFANAR | 800X600X200 | 310 |  | 0
| 0 | 1R 16M | 102 |  | 0
| 0 | 2R 16M | 125 |  | 0
| 0 | 3R 16M | 158 |  | 0
| 0 | 4R 16M | 212 |  | 0
| 0 | 5R 16M | 252 |  | 0
| 0 | 4R 24M | 372 |  | 0
| 0 | 5R 24M | 435 |  | 0
| 0 | 6R 24M | 506 |  | 0
| 0 | 800A ATS | 0 |  | 0
| 0 | SMDB BUSBAR | 0 |  | 0
| EATON2 | MCCB - NON AUTO 63A | 274.092 |  | 0
| EATON2 | MCCB - NON AUTO 125A | 340.41 |  | 0
| EATON2 | MCCB - NON AUTO 400A | 1194.249 |  | 0
| EATON2 | MCCB - NON AUTO 200A | 676.081 |  | 0
|  | 0 | 0 |  | 0
|  | 0 | 0 |  | 0
| 0 | TOTAL | 0 |  | 0
| 0 | LABOUR | 0 |  | 0
| 0 | SUM AFTER LABOUR | 0 |  | 0
| 0 | NO OF UNITS | 0 |  | 1
| 0 | SUM AFTER NUMBER OF UNITS | 0 |  | 0
| 0 | OVER HEAD | 0 |  | 0
| 0 | SUM AFTER OVERHEAD | 0 |  | 0
| 0 | TAX 5% | 0 |  | 0
| 0 | SUM AFTER TAX | 0 |  | 0
| 0 | PROVISIONAL SUM 10% | 0 |  | 0
| 0 | NET TOTAL | 0 |  | 0

## PFC.GF.03
back | BRAND | ITEM | PRICE | QTY | AMOUNT
| EATON2 | ACB 2500A 4P 65kA LSIG | 16082.717 |  | 0
list | EATON2 | ACB 1600A TP 50kA LSIG | 13265.77 |  | 0
| EATON1 | ACB 800A 4P 50kA LSIG | 11654.244 |  | 0
| EATON1 | ACB 1250A 4P 40kA LSI | 12582.927 |  | 0
| ABB | ELCB 100A 4P 100mA | 250 |  | 0
|  | 0 | 0 |  | 0
| EATON2 | RCCB 63A 4P 100mA | 117.02 |  | 0
| EATON2 | RCCB 63A 4P 30mA | 131.99 |  | 0
| ABB | ELCB 40A 4P 300mA | 115 |  | 0
| EATON2 | RCCB 40A 4P 100mA | 96.79 |  | 0
| EATON2 | RCCB 40A 4P 30mA | 109.56 |  | 0
| EATON2 | RCCB 40A 2P 100mA | 81.17 |  | 0
| EATON2 | RCCB 40A 2P 30mA | 96.48 |  | 0
| 0 | 160/4P 100mA ELCB | 400 |  | 0
| 0 | 40/4P 10mA ELCB | 0 |  | 0
| 0 | 32/4P 100mA ELCB | 0 |  | 0
| 0 | 20/4P 100mA ELCB | 0 |  | 0
| 0 | 20/SP 100mA ELCB | 40 |  | 0
|  | 0 | 0 |  | 0
| 0 | 500A TP ISO | 700 |  | 0
| 0 | 350A TP ISO | 450 |  | 0
| EATON1 | ISOLATOR 400A TP | 534.086 |  | 0
| EATON1 | ISOLATOR 300A TP | 523.278 |  | 0
| EATON1 | ISOLATOR 250A TP | 523.278 |  | 0
| EATON1 | ISOLATOR 200A TP | 422.996 |  | 0
| EATON1 | ISOLATOR 160A TP | 422.996 |  | 0
| EATON2 | ISOLATOR 125A TP | 49.749 |  | 0
| EATON2 | ISOLATOR 100A 4P | 49.77 |  | 0
| EATON2 | ISOLATOR 80A TP | 42.49 |  | 0
| EATON2 | ISOLATOR 63A 4P | 43.771 |  | 0
| EATON2 | ISOLATOR 40A 4P | 42.49 |  | 0
| EATON2 | ISOLATOR 40A TP | 28.77 |  | 0
| EATON2 | ISOLATOR 40A 2P | 23.569 |  | 0
| EATON2 | ISOLATOR 32A TPN | 35.077 |  | 0
|  | 0 | 0 |  | 0
| EATON2 | MCB (32-10)AA SP 10kA | 12.565 |  | 0
| EATON2 | MCB (32-10)AA TP 10kA | 53.536 |  | 0
|  | 0 | 0 |  | 0
| EATON1 | MCCB 1000A TP 50kA | 3832.703 |  | 0
| EATON2 | MCCB 800A TP 50kA | 2178.792 |  | 0
| EATON2 | MCCB 500A TP 50kA | 1133.797 |  | 0
| EATON2 | MCCB 400A TP 50kA | 978.306 |  | 0
| EATON2 | MCCB 350A TP 50kA | 895.132 |  | 0
| EATON2 | MCCB 300A TP 50kA | 895.832 |  | 0
| EATON2 | MCCB 250A TP 50kA | 528.738 |  | 0
| EATON2 | MCCB 200A TP 50kA | 508.382 |  | 0
| EATON2 | MCCB 100-40A TP 50kA | 216.377 |  | 0
| EATON2 | MCCB 400A TP 36kA | 931.728 |  | 0
| EATON2 | MCCB 350A TP 36kA | 852.488 |  | 0
| EATON2 | MCCB 250A TP 36kA | 488.075 |  | 0
| EATON2 | MCCB 250A TP 25KA | 447.412 |  | 0
| EATON2 | MCCB 200A TP 36kA | 467.747 |  | 0
| EATON2 | MCCB 200A TP 25KA | 427.084 |  | 0
| EATON2 | MCCB 160A TP 36kA | 345.821 |  | 0
| EATON2 | MCCB 160A TP 25KA | 313.775 |  | 0
| EATON2 | MCCB 125A TP 36kA | 231.903 |  | 0
| EATON2 | MCCB 125A TP 25kA | 273.287 |  | 0
| EATON2 | MCCB 100 - 20A TP 35kA | 171.759 |  | 0
| EATON2 | MCCB (100-40)A TP 25kA | 161.798 |  | 0
| EATON1 | MCCB 100 - 40A SP 25kA | 130.403 |  | 0
| EATON2 | ELECTRICAL AND MECHANICAL INTERLOCK WITH BASIC PLATE | 2140 |  | 0
| 0 | GLAND PLATE | 0 |  | 0
| 0 | SPD | 500 |  | 0
| 0 | PMU WITH MODBUS | 2000 |  | 0
| 0 | ELECTRICAL AND MECHANICAL INTERLOCK w/o BASIC PLATE | 2140 |  | 0
| 0 | CHECK METER | 2250 |  | 0
| 0 | 160A 50KA TP MCCB | 635 |  | 0
| 0 | ACB COVER | 150 |  | 0
| 0 | ATS COMPONENTS | 0 |  | 0
|  | 0 | 0 |  | 0
| 0 | PADLOCK | 15 |  | 0
| 0 | BUSBAR | 160 | 18 | 2880
| 0 | MPL | 350 | 1 | 350
| 0 | SIDE COVER | 315 | 1 | 315
| 0 | 2000*1000*800 | 1250 | 1 | 1250
| 0 | THERMOSTAT | 30 | 2 | 60
| 0 | FILTER | 75 | 2 | 150
| 0 | FAN ALFA | 395 | 2 | 790
| 0 | FUSE LINK 125A | 10 | 18 | 180
| 0 | FUSE LINK 60A | 10 | 6 | 60
| 0 | FUSE BASE ETI | 35 | 8 | 280
| 0 | 50 KVAR CONTACTOR EPCOS | 340 | 6 | 2040
| 0 | 25 KVAR CONTACTOR EPCOS | 120 | 2 | 240
| 0 | PFR EPCOS 12STEP | 690 | 1 | 690
| 0 | 50 KVAR REACTOR EPCOS | 1050 | 6 | 6300
| 0 | 25 KVAR REACTOR EPCOS | 760 | 2 | 1520
| 0 | 25 KVAR CAPCITOR EPCOS | 270 | 14 | 3780
| 0 | 800 TP ISO ABB | 1010 | 1 | 1010
|  | 0 | 0 |  | 0
|  | 0 | 0 |  | 0
| 0 | 125A 50AK TP MCCB | 550 |  | 0
| 0 | 20-100A 50KA TP MCCB | 345 |  | 0
| 0 | SIDE COVER | 315 |  | 0
| EATON1 | VFD 37KW | 6155.877 |  | 0
| EATON1 | VFD 22KW | 2991.94 |  | 0
| EATON1 | VFD 55KW | 10372.32 |  | 0
| 0 | 80A 4P ISO | 70 |  | 0
| 0 | 100 X 10 BB | 53 | 0 | 0
|  | 0 | 0 |  | 0
| 0 | METERING | 300 |  | 0
| 0 | ELS+ALARM | 200 |  | 0
| 0 | ELR+CBCT | 300 |  | 0
| EATON2 | TIMER OVER RIDE | 206 |  | 0
| 0 | UVR+TIMER | 130 |  | 0
| 0 | FORM 4 | 4000 |  | 0
| 0 | FORM 2B | 0 |  | 0
| 0 | ACCESSORIES | 3000 |  | 0
| 0 | 80*10 | 360 |  | 0
| 0 | 60*10 | 270 |  | 0
| 0 | 50*10 | 225 |  | 0
| 0 | 45*10 | 180 |  | 0
| 0 | 30*10 | 135 |  | 0
| 0 | 25*10 | 112.5 |  | 0
| 0 | 20*10 | 90 |  | 0
| 0 | 20*5 | 45 |  | 0
| 0 | 15*5 | 33.75 |  | 0
| 0 | 12*5 | 27 |  | 0
| 0 | ROTARY HANDLE 800A | 550 |  | 0
| 0 | ROTARY HANDLE 400/630 | 445 |  | 0
| 0 | ROTARY HANDLE 160/250A | 345 |  | 0
| 0 | ROTARY HANDLE 100A | 245 |  | 0
| 0 | 5.5+11KW S/D | 400 |  | 0
| 0 | DOL | 200 |  | 0
| EATON2 | SHUNT TRIP PROVISION | 430.82 |  | 0
| ALFANAR | 1400X800X300 | 1364 |  | 0
| ALFANAR | 2000x800x600 | 1350 |  | 0
| ALFANAR | 2000x600x600 | 1150 |  | 0
| ALFANAR | 2000X1000X600 | 1550 |  | 0
| ALFANAR | 1400X1200X400 | 2188 |  | 0
| ALFANAR | 1400X600X300 | 1142 |  | 0
| ALFANAR | 1200X800X300 | 660 |  | 0
| ALFANAR | 1200X600X300 | 772 |  | 0
| ALFANAR | 1000X600X300 | 593 |  | 0
| ALFANAR | 1000X800X250 | 505 |  | 0
| ALFANAR | 800X600X200 | 310 |  | 0
| 0 | 1R 16M | 102 |  | 0
| 0 | 2R 16M | 125 |  | 0
| 0 | 3R 16M | 158 |  | 0
| 0 | 4R 16M | 212 |  | 0
| 0 | 5R 16M | 252 |  | 0
| 0 | 4R 24M | 372 |  | 0
| 0 | 5R 24M | 435 |  | 0
| 0 | 6R 24M | 506 |  | 0
| 0 | 800A ATS | 0 |  | 0
| 0 | SMDB BUSBAR | 0 |  | 0
| EATON2 | MCCB - NON AUTO 63A | 274.092 |  | 0
| EATON2 | MCCB - NON AUTO 125A | 340.41 |  | 0
| EATON2 | MCCB - NON AUTO 400A | 1194.249 |  | 0
| EATON2 | MCCB - NON AUTO 200A | 676.081 |  | 0
|  | 0 | 0 |  | 0
|  | 0 | 0 |  | 0
| 0 | TOTAL | 0 |  | 21895
| 0 | LABOUR | 0 |  | 2000
| 0 | SUM AFTER LABOUR | 0 |  | 23895
| 0 | NO OF UNITS | 0 |  | 1
| 0 | SUM AFTER NUMBER OF UNITS | 0 |  | 23895
| 0 | OVER HEAD | 0 |  | 11947.5
| 0 | SUM AFTER OVERHEAD | 0 |  | 35842.5
| 0 | TAX 5% | 0 |  | 1792.125
| 0 | SUM AFTER TAX | 0 |  | 37634.625
| 0 | PROVISIONAL SUM 10% | 0 |  | 3763.4625
| 0 | NET TOTAL | 0 |  | 41398.0875

## ESMDB.LL.B1.01
back | BRAND | ITEM | PRICE | QTY | AMOUNT
| EATON2 | ACB 2500A 4P 65kA LSIG | 16082.717 |  | 0
list | EATON2 | ACB 1600A TP 50kA LSIG | 13265.77 |  | 0
| EATON1 | ACB 800A 4P 50kA LSIG | 11654.244 |  | 0
| EATON1 | ACB 1250A 4P 40kA LSI | 12582.927 |  | 0
| ABB | ELCB 100A 4P 100mA | 250 |  | 0
|  | 0 | 0 |  | 0
| EATON2 | RCCB 63A 4P 100mA | 117.02 |  | 0
| EATON2 | RCCB 63A 4P 30mA | 131.99 |  | 0
| ABB | ELCB 40A 4P 300mA | 115 |  | 0
| EATON2 | RCCB 40A 4P 100mA | 96.79 | 1 | 96.79
| EATON2 | RCCB 40A 4P 30mA | 109.56 |  | 0
| EATON2 | RCCB 40A 2P 100mA | 81.17 |  | 0
| EATON2 | RCCB 40A 2P 30mA | 96.48 |  | 0
| 0 | 160/4P 100mA ELCB | 400 |  | 0
| 0 | 40/4P 10mA ELCB | 0 |  | 0
| 0 | 32/4P 100mA ELCB | 0 |  | 0
| 0 | 20/4P 100mA ELCB | 0 |  | 0
| 0 | 20/SP 100mA ELCB | 40 |  | 0
|  | 0 | 0 |  | 0
| 0 | 500A TP ISO | 700 |  | 0
| 0 | 350A TP ISO | 450 |  | 0
| EATON1 | ISOLATOR 400A TP | 534.086 |  | 0
| EATON1 | ISOLATOR 300A TP | 523.278 |  | 0
| EATON1 | ISOLATOR 250A TP | 523.278 |  | 0
| EATON1 | ISOLATOR 200A TP | 422.996 |  | 0
| EATON1 | ISOLATOR 160A TP | 422.996 |  | 0
| EATON2 | ISOLATOR 125A TP | 49.749 |  | 0
| EATON2 | ISOLATOR 100A 4P | 49.77 |  | 0
| EATON2 | ISOLATOR 80A TP | 42.49 |  | 0
| EATON2 | ISOLATOR 63A 4P | 43.771 |  | 0
| EATON2 | ISOLATOR 40A 4P | 42.49 |  | 0
| EATON2 | ISOLATOR 40A TP | 28.77 |  | 0
| EATON2 | ISOLATOR 40A 2P | 23.569 |  | 0
| EATON2 | ISOLATOR 32A TPN | 35.077 |  | 0
|  | 0 | 0 |  | 0
| EATON2 | MCB (32-10)AA SP 10kA | 12.565 |  | 0
| EATON2 | MCB (32-10)AA TP 10kA | 53.536 |  | 0
|  | 0 | 0 |  | 0
| EATON1 | MCCB 1000A TP 50kA | 3832.703 |  | 0
| EATON2 | MCCB 800A TP 50kA | 2178.792 |  | 0
| EATON2 | MCCB 500A TP 50kA | 1133.797 |  | 0
| EATON2 | MCCB 400A TP 50kA | 978.306 |  | 0
| EATON2 | MCCB 350A TP 50kA | 895.132 |  | 0
| EATON2 | MCCB 300A TP 50kA | 895.832 |  | 0
| EATON2 | MCCB 250A TP 50kA | 528.738 |  | 0
| EATON2 | MCCB 200A TP 50kA | 508.382 |  | 0
| EATON2 | MCCB 100-40A TP 50kA | 216.377 |  | 0
| EATON2 | MCCB 400A TP 36kA | 931.728 |  | 0
| EATON2 | MCCB 350A TP 36kA | 852.488 |  | 0
| EATON2 | MCCB 250A TP 36kA | 488.075 |  | 0
| EATON2 | MCCB 250A TP 25KA | 447.412 |  | 0
| EATON2 | MCCB 200A TP 36kA | 467.747 |  | 0
| EATON2 | MCCB 200A TP 25KA | 427.084 |  | 0
| EATON2 | MCCB 160A TP 36kA | 345.821 |  | 0
| EATON2 | MCCB 160A TP 25KA | 313.775 |  | 0
| EATON2 | MCCB 125A TP 36kA | 231.903 |  | 0
| EATON2 | MCCB 125A TP 25kA | 273.287 |  | 0
| EATON2 | MCCB 100 - 20A TP 35kA | 171.759 |  | 0
| EATON2 | MCCB (100-40)A TP 25kA | 161.798 | 12 | 1941.576
| EATON1 | MCCB 100 - 40A SP 25kA | 130.403 |  | 0
| EATON2 | ELECTRICAL AND MECHANICAL INTERLOCK WITH BASIC PLATE | 2140 |  | 0
| 0 | GLAND PLATE | 0 |  | 0
| 0 | SPD | 500 |  | 0
| 0 | PMU WITH MODBUS | 2000 |  | 0
| 0 | ELECTRICAL AND MECHANICAL INTERLOCK w/o BASIC PLATE | 2140 |  | 0
| 0 | CHECK METER | 2250 |  | 0
| 0 | 160A 50KA TP MCCB | 635 |  | 0
| 0 | ACB COVER | 150 |  | 0
| 0 | ATS COMPONENTS | 0 |  | 0
|  | 0 | 0 |  | 0
| 0 | PADLOCK | 15 |  | 0
| 0 | BUSBAR | 160 |  | 0
| 0 | MPL | 350 |  | 0
| 0 | SIDE COVER | 315 |  | 0
| 0 | 2000*1000*800 | 1250 |  | 0
| 0 | THERMOSTAT | 30 |  | 0
| 0 | FILTER | 75 |  | 0
| 0 | FAN ALFA | 395 |  | 0
| 0 | FUSE LINK 125A | 10 |  | 0
| 0 | FUSE LINK 60A | 10 |  | 0
| 0 | FUSE BASE ETI | 35 |  | 0
| 0 | 50 KVAR CONTACTOR EPCOS | 340 |  | 0
| 0 | 25 KVAR CONTACTOR EPCOS | 120 |  | 0
| 0 | PFR EPCOS 12STEP | 690 |  | 0
| 0 | 50 KVAR REACTOR EPCOS | 1050 |  | 0
| 0 | 25 KVAR REACTOR EPCOS | 760 |  | 0
| 0 | 25 KVAR CAPCITOR EPCOS | 270 |  | 0
| 0 | 800 TP ISO ABB | 1010 |  | 0
|  | 0 | 0 |  | 0
|  | 0 | 0 |  | 0
| 0 | 125A 50AK TP MCCB | 550 |  | 0
| 0 | 20-100A 50KA TP MCCB | 345 |  | 0
| 0 | SIDE COVER | 315 |  | 0
| EATON1 | VFD 37KW | 6155.877 |  | 0
| EATON1 | VFD 22KW | 2991.94 |  | 0
| EATON1 | VFD 55KW | 10372.32 |  | 0
| 0 | 80A 4P ISO | 70 |  | 0
| 0 | 100 X 10 BB | 53 | 0 | 0
|  | 0 | 0 |  | 0
| 0 | METERING | 300 | 1 | 300
| 0 | ELS+ALARM | 200 | 6 | 1200
| 0 | ELR+CBCT | 300 |  | 0
| EATON2 | TIMER OVER RIDE | 206 |  | 0
| 0 | UVR+TIMER | 130 |  | 0
| 0 | FORM 4 | 4000 |  | 0
| 0 | FORM 2B | 0 |  | 0
| 0 | ACCESSORIES | 3000 |  | 0
| 0 | 80*10 | 360 |  | 0
| 0 | 60*10 | 270 |  | 0
| 0 | 50*10 | 225 |  | 0
| 0 | 45*10 | 180 |  | 0
| 0 | 30*10 | 135 |  | 0
| 0 | 25*10 | 112.5 |  | 0
| 0 | 20*10 | 90 |  | 0
| 0 | 20*5 | 45 |  | 0
| 0 | 15*5 | 33.75 |  | 0
| 0 | 12*5 | 27 |  | 0
| 0 | ROTARY HANDLE 800A | 550 |  | 0
| 0 | ROTARY HANDLE 400/630 | 445 |  | 0
| 0 | ROTARY HANDLE 160/250A | 345 |  | 0
| 0 | ROTARY HANDLE 100A | 245 |  | 0
| 0 | 5.5+11KW S/D | 400 |  | 0
| 0 | DOL | 200 |  | 0
| EATON2 | SHUNT TRIP PROVISION | 430.82 |  | 0
| ALFANAR | 1400X800X300 | 1364 | 1 | 1364
| ALFANAR | 2000x800x600 | 1350 |  | 0
| ALFANAR | 2000x600x600 | 1150 |  | 0
| ALFANAR | 2000X1000X600 | 1550 |  | 0
| ALFANAR | 1400X1200X400 | 2188 |  | 0
| ALFANAR | 1400X600X300 | 1142 |  | 0
| ALFANAR | 1200X800X300 | 660 |  | 0
| ALFANAR | 1200X600X300 | 772 |  | 0
| ALFANAR | 1000X600X300 | 593 |  | 0
| ALFANAR | 1000X800X250 | 505 |  | 0
| ALFANAR | 800X600X200 | 310 |  | 0
| 0 | 1R 16M | 102 |  | 0
| 0 | 2R 16M | 125 |  | 0
| 0 | 3R 16M | 158 |  | 0
| 0 | 4R 16M | 212 |  | 0
| 0 | 5R 16M | 252 |  | 0
| 0 | 4R 24M | 372 |  | 0
| 0 | 5R 24M | 435 |  | 0
| 0 | 6R 24M | 506 |  | 0
| 0 | 800A ATS | 0 |  | 0
| 0 | SMDB BUSBAR | 0 |  | 607
| EATON2 | MCCB - NON AUTO 63A | 274.092 |  | 0
| EATON2 | MCCB - NON AUTO 125A | 340.41 |  | 0
| EATON2 | MCCB - NON AUTO 400A | 1194.249 |  | 0
| EATON2 | MCCB - NON AUTO 200A | 676.081 | 1 | 676.081
|  | 0 | 0 |  | 0
|  | 0 | 0 |  | 0
| 0 | TOTAL | 0 |  | 6185.447
| 0 | LABOUR | 0 |  | 300
| 0 | SUM AFTER LABOUR | 0 |  | 6485.447
| 0 | NO OF UNITS | 0 |  | 1
| 0 | SUM AFTER NUMBER OF UNITS | 0 |  | 6485.447
| 0 | OVER HEAD | 0 |  | 3242.7235
| 0 | SUM AFTER OVERHEAD | 0 |  | 9728.1705
| 0 | TAX 5% | 0 |  | 486.4085
| 0 | SUM AFTER TAX | 0 |  | 10214.579
| 0 | PROVISIONAL SUM 10% | 0 |  | 1021.4579
| 0 | NET TOTAL | 0 |  | 11236.0369

## ESMDB.LL.GF.01
back | BRAND | ITEM | PRICE | QTY | AMOUNT
| EATON2 | ACB 2500A 4P 65kA LSIG | 16082.717 |  | 0
list | EATON2 | ACB 1600A TP 50kA LSIG | 13265.77 |  | 0
| EATON1 | ACB 800A 4P 50kA LSIG | 11654.244 |  | 0
| EATON1 | ACB 1250A 4P 40kA LSI | 12582.927 |  | 0
| ABB | ELCB 100A 4P 100mA | 250 |  | 0
|  | 0 | 0 |  | 0
| EATON2 | RCCB 63A 4P 100mA | 117.02 |  | 0
| EATON2 | RCCB 63A 4P 30mA | 131.99 |  | 0
| ABB | ELCB 40A 4P 300mA | 115 |  | 0
| EATON2 | RCCB 40A 4P 100mA | 96.79 | 3 | 290.37
| EATON2 | RCCB 40A 4P 30mA | 109.56 |  | 0
| EATON2 | RCCB 40A 2P 100mA | 81.17 |  | 0
| EATON2 | RCCB 40A 2P 30mA | 96.48 |  | 0
| 0 | 160/4P 100mA ELCB | 400 |  | 0
| 0 | 40/4P 10mA ELCB | 0 |  | 0
| 0 | 32/4P 100mA ELCB | 0 |  | 0
| 0 | 20/4P 100mA ELCB | 0 |  | 0
| 0 | 20/SP 100mA ELCB | 40 |  | 0
|  | 0 | 0 |  | 0
| 0 | 500A TP ISO | 700 |  | 0
| 0 | 350A TP ISO | 450 |  | 0
| EATON1 | ISOLATOR 400A TP | 534.086 |  | 0
| EATON1 | ISOLATOR 300A TP | 523.278 |  | 0
| EATON1 | ISOLATOR 250A TP | 523.278 |  | 0
| EATON1 | ISOLATOR 200A TP | 422.996 |  | 0
| EATON1 | ISOLATOR 160A TP | 422.996 |  | 0
| EATON2 | ISOLATOR 125A TP | 49.749 |  | 0
| EATON2 | ISOLATOR 100A 4P | 49.77 |  | 0
| EATON2 | ISOLATOR 80A TP | 42.49 |  | 0
| EATON2 | ISOLATOR 63A 4P | 43.771 |  | 0
| EATON2 | ISOLATOR 40A 4P | 42.49 |  | 0
| EATON2 | ISOLATOR 40A TP | 28.77 |  | 0
| EATON2 | ISOLATOR 40A 2P | 23.569 |  | 0
| EATON2 | ISOLATOR 32A TPN | 35.077 |  | 0
|  | 0 | 0 |  | 0
| EATON2 | MCB (32-10)AA SP 10kA | 12.565 |  | 0
| EATON2 | MCB (32-10)AA TP 10kA | 53.536 |  | 0
|  | 0 | 0 |  | 0
| EATON1 | MCCB 1000A TP 50kA | 3832.703 |  | 0
| EATON2 | MCCB 800A TP 50kA | 2178.792 |  | 0
| EATON2 | MCCB 500A TP 50kA | 1133.797 |  | 0
| EATON2 | MCCB 400A TP 50kA | 978.306 |  | 0
| EATON2 | MCCB 350A TP 50kA | 895.132 |  | 0
| EATON2 | MCCB 300A TP 50kA | 895.832 |  | 0
| EATON2 | MCCB 250A TP 50kA | 528.738 |  | 0
| EATON2 | MCCB 200A TP 50kA | 508.382 |  | 0
| EATON2 | MCCB 100-40A TP 50kA | 216.377 |  | 0
| EATON2 | MCCB 400A TP 36kA | 931.728 |  | 0
| EATON2 | MCCB 350A TP 36kA | 852.488 |  | 0
| EATON2 | MCCB 250A TP 36kA | 488.075 |  | 0
| EATON2 | MCCB 250A TP 25KA | 447.412 |  | 0
| EATON2 | MCCB 200A TP 36kA | 467.747 |  | 0
| EATON2 | MCCB 200A TP 25KA | 427.084 |  | 0
| EATON2 | MCCB 160A TP 36kA | 345.821 |  | 0
| EATON2 | MCCB 160A TP 25KA | 313.775 |  | 0
| EATON2 | MCCB 125A TP 36kA | 231.903 |  | 0
| EATON2 | MCCB 125A TP 25kA | 273.287 |  | 0
| EATON2 | MCCB 100 - 20A TP 35kA | 171.759 |  | 0
| EATON2 | MCCB (100-40)A TP 25kA | 161.798 | 11 | 1779.778
| EATON1 | MCCB 100 - 40A SP 25kA | 130.403 |  | 0
| EATON2 | ELECTRICAL AND MECHANICAL INTERLOCK WITH BASIC PLATE | 2140 |  | 0
| 0 | GLAND PLATE | 0 |  | 0
| 0 | SPD | 500 |  | 0
| 0 | PMU WITH MODBUS | 2000 |  | 0
| 0 | ELECTRICAL AND MECHANICAL INTERLOCK w/o BASIC PLATE | 2140 |  | 0
| 0 | CHECK METER | 2250 |  | 0
| 0 | 160A 50KA TP MCCB | 635 |  | 0
| 0 | ACB COVER | 150 |  | 0
| 0 | ATS COMPONENTS | 0 |  | 0
|  | 0 | 0 |  | 0
| 0 | PADLOCK | 15 |  | 0
| 0 | BUSBAR | 160 |  | 0
| 0 | MPL | 350 |  | 0
| 0 | SIDE COVER | 315 |  | 0
| 0 | 2000*1000*800 | 1250 |  | 0
| 0 | THERMOSTAT | 30 |  | 0
| 0 | FILTER | 75 |  | 0
| 0 | FAN ALFA | 395 |  | 0
| 0 | FUSE LINK 125A | 10 |  | 0
| 0 | FUSE LINK 60A | 10 |  | 0
| 0 | FUSE BASE ETI | 35 |  | 0
| 0 | 50 KVAR CONTACTOR EPCOS | 340 |  | 0
| 0 | 25 KVAR CONTACTOR EPCOS | 120 |  | 0
| 0 | PFR EPCOS 12STEP | 690 |  | 0
| 0 | 50 KVAR REACTOR EPCOS | 1050 |  | 0
| 0 | 25 KVAR REACTOR EPCOS | 760 |  | 0
| 0 | 25 KVAR CAPCITOR EPCOS | 270 |  | 0
| 0 | 800 TP ISO ABB | 1010 |  | 0
|  | 0 | 0 |  | 0
|  | 0 | 0 |  | 0
| 0 | 125A 50AK TP MCCB | 550 |  | 0
| 0 | 20-100A 50KA TP MCCB | 345 |  | 0
| 0 | SIDE COVER | 315 |  | 0
| EATON1 | VFD 37KW | 6155.877 |  | 0
| EATON1 | VFD 22KW | 2991.94 |  | 0
| EATON1 | VFD 55KW | 10372.32 |  | 0
| 0 | 80A 4P ISO | 70 |  | 0
| 0 | 100 X 10 BB | 53 | 0 | 0
|  | 0 | 0 |  | 0
| 0 | METERING | 300 | 1 | 300
| 0 | ELS+ALARM | 200 | 1 | 200
| 0 | ELR+CBCT | 300 |  | 0
| EATON2 | TIMER OVER RIDE | 206 |  | 0
| 0 | UVR+TIMER | 130 |  | 0
| 0 | FORM 4 | 4000 |  | 0
| 0 | FORM 2B | 0 |  | 0
| 0 | ACCESSORIES | 3000 |  | 0
| 0 | 80*10 | 360 |  | 0
| 0 | 60*10 | 270 |  | 0
| 0 | 50*10 | 225 |  | 0
| 0 | 45*10 | 180 |  | 0
| 0 | 30*10 | 135 |  | 0
| 0 | 25*10 | 112.5 |  | 0
| 0 | 20*10 | 90 |  | 0
| 0 | 20*5 | 45 |  | 0
| 0 | 15*5 | 33.75 |  | 0
| 0 | 12*5 | 27 |  | 0
| 0 | ROTARY HANDLE 800A | 550 |  | 0
| 0 | ROTARY HANDLE 400/630 | 445 |  | 0
| 0 | ROTARY HANDLE 160/250A | 345 |  | 0
| 0 | ROTARY HANDLE 100A | 245 |  | 0
| 0 | 5.5+11KW S/D | 400 |  | 0
| 0 | DOL | 200 |  | 0
| EATON2 | SHUNT TRIP PROVISION | 430.82 |  | 0
| ALFANAR | 1400X800X300 | 1364 |  | 0
| ALFANAR | 2000x800x600 | 1350 |  | 0
| ALFANAR | 2000x600x600 | 1150 |  | 0
| ALFANAR | 2000X1000X600 | 1550 |  | 0
| ALFANAR | 1400X1200X400 | 2188 |  | 0
| ALFANAR | 1400X600X300 | 1142 |  | 0
| ALFANAR | 1200X800X300 | 660 | 1 | 660
| ALFANAR | 1200X600X300 | 772 |  | 0
| ALFANAR | 1000X600X300 | 593 |  | 0
| ALFANAR | 1000X800X250 | 505 |  | 0
| ALFANAR | 800X600X200 | 310 |  | 0
| 0 | 1R 16M | 102 |  | 0
| 0 | 2R 16M | 125 |  | 0
| 0 | 3R 16M | 158 |  | 0
| 0 | 4R 16M | 212 |  | 0
| 0 | 5R 16M | 252 |  | 0
| 0 | 4R 24M | 372 |  | 0
| 0 | 5R 24M | 435 |  | 0
| 0 | 6R 24M | 506 |  | 0
| 0 | 800A ATS | 0 |  | 0
| 0 | SMDB BUSBAR | 0 |  | 607
| EATON2 | MCCB - NON AUTO 63A | 274.092 |  | 0
| EATON2 | MCCB - NON AUTO 125A | 340.41 |  | 0
| EATON2 | MCCB - NON AUTO 400A | 1194.249 |  | 0
| EATON2 | MCCB - NON AUTO 200A | 676.081 | 1 | 676.081
|  | 0 | 0 |  | 0
|  | 0 | 0 |  | 0
| 0 | TOTAL | 0 |  | 4513.229
| 0 | LABOUR | 0 |  | 300
| 0 | SUM AFTER LABOUR | 0 |  | 4813.229
| 0 | NO OF UNITS | 0 |  | 1
| 0 | SUM AFTER NUMBER OF UNITS | 0 |  | 4813.229
| 0 | OVER HEAD | 0 |  | 2406.6145
| 0 | SUM AFTER OVERHEAD | 0 |  | 7219.8435
| 0 | TAX 5% | 0 |  | 360.9922
| 0 | SUM AFTER TAX | 0 |  | 7580.8357
| 0 | PROVISIONAL SUM 10% | 0 |  | 758.0836
| 0 | NET TOTAL | 0 |  | 8338.9192

## EMCC.LL.P1.FLS1
back | BRAND | ITEM | PRICE | QTY | AMOUNT
| EATON2 | ACB 2500A 4P 65kA LSIG | 16082.717 |  | 0
list | EATON2 | ACB 1600A TP 50kA LSIG | 13265.77 |  | 0
| EATON1 | ACB 800A 4P 50kA LSIG | 11654.244 |  | 0
| EATON1 | ACB 1250A 4P 40kA LSI | 12582.927 |  | 0
| ABB | ELCB 100A 4P 100mA | 250 |  | 0
|  | 0 | 0 |  | 0
| EATON2 | RCCB 63A 4P 100mA | 117.02 |  | 0
| EATON2 | RCCB 63A 4P 30mA | 131.99 |  | 0
| ABB | ELCB 40A 4P 300mA | 115 |  | 0
| EATON2 | RCCB 40A 4P 100mA | 96.79 |  | 0
| EATON2 | RCCB 40A 4P 30mA | 109.56 |  | 0
| EATON2 | RCCB 40A 2P 100mA | 81.17 |  | 0
| EATON2 | RCCB 40A 2P 30mA | 96.48 |  | 0
| 0 | 160/4P 100mA ELCB | 400 |  | 0
| 0 | 40/4P 10mA ELCB | 0 |  | 0
| 0 | 32/4P 100mA ELCB | 0 |  | 0
| 0 | 20/4P 100mA ELCB | 0 |  | 0
| 0 | 20/SP 100mA ELCB | 40 |  | 0
|  | 0 | 0 |  | 0
| 0 | 500A TP ISO | 700 |  | 0
| 0 | 350A TP ISO | 450 |  | 0
| EATON1 | ISOLATOR 400A TP | 534.086 |  | 0
| EATON1 | ISOLATOR 300A TP | 523.278 |  | 0
| EATON1 | ISOLATOR 250A TP | 523.278 |  | 0
| EATON1 | ISOLATOR 200A TP | 422.996 |  | 0
| EATON1 | ISOLATOR 160A TP | 422.996 |  | 0
| EATON2 | ISOLATOR 125A TP | 49.749 |  | 0
| EATON2 | ISOLATOR 100A 4P | 49.77 |  | 0
| EATON2 | ISOLATOR 80A TP | 42.49 |  | 0
| EATON2 | ISOLATOR 63A 4P | 43.771 |  | 0
| EATON2 | ISOLATOR 40A 4P | 42.49 |  | 0
| EATON2 | ISOLATOR 40A TP | 28.77 |  | 0
| EATON2 | ISOLATOR 40A 2P | 23.569 |  | 0
| EATON2 | ISOLATOR 32A TPN | 35.077 |  | 0
|  | 0 | 0 |  | 0
| EATON2 | MCB (32-10)AA SP 10kA | 12.565 |  | 0
| EATON2 | MCB (32-10)AA TP 10kA | 53.536 |  | 0
|  | 0 | 0 |  | 0
| EATON1 | MCCB 1000A TP 50kA | 3832.703 |  | 0
| EATON2 | MCCB 800A TP 50kA | 2178.792 |  | 0
| EATON2 | MCCB 500A TP 50kA | 1133.797 |  | 0
| EATON2 | MCCB 400A TP 50kA | 978.306 |  | 0
| EATON2 | MCCB 350A TP 50kA | 895.132 |  | 0
| EATON2 | MCCB 300A TP 50kA | 895.832 |  | 0
| EATON2 | MCCB 250A TP 50kA | 528.738 |  | 0
| EATON2 | MCCB 200A TP 50kA | 508.382 |  | 0
| EATON2 | MCCB 100-40A TP 50kA | 216.377 |  | 0
| EATON2 | MCCB 400A TP 36kA | 931.728 |  | 0
| EATON2 | MCCB 350A TP 36kA | 852.488 |  | 0
| EATON2 | MCCB 250A TP 36kA | 488.075 |  | 0
| EATON2 | MCCB 250A TP 25KA | 447.412 |  | 0
| EATON2 | MCCB 200A TP 36kA | 467.747 |  | 0
| EATON2 | MCCB 200A TP 25KA | 427.084 |  | 0
| EATON2 | MCCB 160A TP 36kA | 345.821 |  | 0
| EATON2 | MCCB 160A TP 25KA | 313.775 |  | 0
| EATON2 | MCCB 125A TP 36kA | 231.903 |  | 0
| EATON2 | MCCB 125A TP 25kA | 273.287 |  | 0
| EATON2 | MCCB 100 - 20A TP 35kA | 171.759 |  | 0
| EATON2 | MCCB (100-40)A TP 25kA | 161.798 | 2 | 323.596
| EATON1 | MCCB 100 - 40A SP 25kA | 130.403 |  | 0
| EATON2 | ELECTRICAL AND MECHANICAL INTERLOCK WITH BASIC PLATE | 2140 |  | 0
| 0 | GLAND PLATE | 0 |  | 0
| 0 | SPD | 500 |  | 0
| 0 | PMU WITH MODBUS | 2000 |  | 0
| 0 | ELECTRICAL AND MECHANICAL INTERLOCK w/o BASIC PLATE | 2140 |  | 0
| 0 | CHECK METER | 2250 |  | 0
| 0 | 160A 50KA TP MCCB | 635 |  | 0
| 0 | ACB COVER | 150 |  | 0
| 0 | ATS COMPONENTS | 0 |  | 0
|  | 0 | 0 |  | 0
| 0 | PADLOCK | 15 |  | 0
| 0 | BUSBAR | 160 |  | 0
| 0 | MPL | 350 |  | 0
| 0 | SIDE COVER | 315 |  | 0
| 0 | 2000*1000*800 | 1250 |  | 0
| 0 | THERMOSTAT | 30 |  | 0
| 0 | FILTER | 75 |  | 0
| 0 | FAN ALFA | 395 |  | 0
| 0 | FUSE LINK 125A | 10 |  | 0
| 0 | FUSE LINK 60A | 10 |  | 0
| 0 | FUSE BASE ETI | 35 |  | 0
| 0 | 50 KVAR CONTACTOR EPCOS | 340 |  | 0
| 0 | 25 KVAR CONTACTOR EPCOS | 120 |  | 0
| 0 | PFR EPCOS 12STEP | 690 |  | 0
| 0 | 50 KVAR REACTOR EPCOS | 1050 |  | 0
| 0 | 25 KVAR REACTOR EPCOS | 760 |  | 0
| 0 | 25 KVAR CAPCITOR EPCOS | 270 |  | 0
| 0 | 800 TP ISO ABB | 1010 |  | 0
|  | 0 | 0 |  | 0
|  | 0 | 0 |  | 0
| 0 | 125A 50AK TP MCCB | 550 |  | 0
| 0 | 20-100A 50KA TP MCCB | 345 |  | 0
| 0 | SIDE COVER | 315 |  | 0
| EATON1 | VFD 37KW | 6155.877 |  | 0
| EATON1 | VFD 22KW | 2991.94 | 2 | 5983.88
| EATON1 | VFD 55KW | 10372.32 |  | 0
| 0 | 80A 4P ISO | 70 |  | 0
| 0 | 100 X 10 BB | 53 | 0 | 0
|  | 0 | 0 |  | 0
| 0 | METERING | 300 | 1 | 300
| 0 | ELS+ALARM | 200 | 2 | 400
| 0 | ELR+CBCT | 300 |  | 0
| EATON2 | TIMER OVER RIDE | 206 |  | 0
| 0 | UVR+TIMER | 130 |  | 0
| 0 | FORM 4 | 4000 |  | 0
| 0 | FORM 2B | 0 |  | 0
| 0 | ACCESSORIES | 3000 |  | 0
| 0 | 80*10 | 360 |  | 0
| 0 | 60*10 | 270 |  | 0
| 0 | 50*10 | 225 |  | 0
| 0 | 45*10 | 180 |  | 0
| 0 | 30*10 | 135 |  | 0
| 0 | 25*10 | 112.5 |  | 0
| 0 | 20*10 | 90 |  | 0
| 0 | 20*5 | 45 |  | 0
| 0 | 15*5 | 33.75 |  | 0
| 0 | 12*5 | 27 |  | 0
| 0 | ROTARY HANDLE 800A | 550 |  | 0
| 0 | ROTARY HANDLE 400/630 | 445 |  | 0
| 0 | ROTARY HANDLE 160/250A | 345 |  | 0
| 0 | ROTARY HANDLE 100A | 245 |  | 0
| 0 | 5.5+11KW S/D | 400 |  | 0
| 0 | DOL | 200 |  | 0
| EATON2 | SHUNT TRIP PROVISION | 430.82 |  | 0
| ALFANAR | 1400X800X300 | 1364 |  | 0
| ALFANAR | 2000x800x600 | 1350 |  | 0
| ALFANAR | 2000x600x600 | 1150 |  | 0
| ALFANAR | 2000X1000X600 | 1550 |  | 0
| ALFANAR | 1400X1200X400 | 2188 |  | 0
| ALFANAR | 1400X600X300 | 1142 |  | 0
| ALFANAR | 1200X800X300 | 660 |  | 0
| ALFANAR | 1200X600X300 | 772 |  | 0
| ALFANAR | 1000X600X300 | 593 |  | 0
| ALFANAR | 1000X800X250 | 505 |  | 0
| ALFANAR | 800X600X200 | 310 | 1 | 310
| 0 | 1R 16M | 102 |  | 0
| 0 | 2R 16M | 125 |  | 0
| 0 | 3R 16M | 158 |  | 0
| 0 | 4R 16M | 212 |  | 0
| 0 | 5R 16M | 252 |  | 0
| 0 | 4R 24M | 372 |  | 0
| 0 | 5R 24M | 435 |  | 0
| 0 | 6R 24M | 506 |  | 0
| 0 | 800A ATS | 0 |  | 0
| 0 | SMDB BUSBAR | 0 |  | 120
| EATON2 | MCCB - NON AUTO 63A | 274.092 |  | 0
| EATON2 | MCCB - NON AUTO 125A | 340.41 | 1 | 340.41
| EATON2 | MCCB - NON AUTO 400A | 1194.249 |  | 0
| EATON2 | MCCB - NON AUTO 200A | 676.081 |  | 0
|  | 0 | 0 |  | 0
|  | 0 | 0 |  | 0
| 0 | TOTAL | 0 |  | 7777.886
| 0 | LABOUR | 0 |  | 100
| 0 | SUM AFTER LABOUR | 0 |  | 7877.886
| 0 | NO OF UNITS | 0 |  | 1
| 0 | SUM AFTER NUMBER OF UNITS | 0 |  | 7877.886
| 0 | OVER HEAD | 0 |  | 3938.943
| 0 | SUM AFTER OVERHEAD | 0 |  | 11816.829
| 0 | TAX 5% | 0 |  | 590.8414
| 0 | SUM AFTER TAX | 0 |  | 12407.6704
| 0 | PROVISIONAL SUM 10% | 0 |  | 1240.767
| 0 | NET TOTAL | 0 |  | 13648.4375

## ESMDB.LL.P1.FLS1
back | BRAND | ITEM | PRICE | QTY | AMOUNT
| EATON2 | ACB 2500A 4P 65kA LSIG | 16082.717 |  | 0
list | EATON2 | ACB 1600A TP 50kA LSIG | 13265.77 |  | 0
| EATON1 | ACB 800A 4P 50kA LSIG | 11654.244 |  | 0
| EATON1 | ACB 1250A 4P 40kA LSI | 12582.927 |  | 0
| ABB | ELCB 100A 4P 100mA | 250 |  | 0
|  | 0 | 0 |  | 0
| EATON2 | RCCB 63A 4P 100mA | 117.02 |  | 0
| EATON2 | RCCB 63A 4P 30mA | 131.99 |  | 0
| ABB | ELCB 40A 4P 300mA | 115 |  | 0
| EATON2 | RCCB 40A 4P 100mA | 96.79 |  | 0
| EATON2 | RCCB 40A 4P 30mA | 109.56 |  | 0
| EATON2 | RCCB 40A 2P 100mA | 81.17 |  | 0
| EATON2 | RCCB 40A 2P 30mA | 96.48 |  | 0
| 0 | 160/4P 100mA ELCB | 400 |  | 0
| 0 | 40/4P 10mA ELCB | 0 |  | 0
| 0 | 32/4P 100mA ELCB | 0 |  | 0
| 0 | 20/4P 100mA ELCB | 0 |  | 0
| 0 | 20/SP 100mA ELCB | 40 |  | 0
|  | 0 | 0 |  | 0
| 0 | 500A TP ISO | 700 |  | 0
| 0 | 350A TP ISO | 450 |  | 0
| EATON1 | ISOLATOR 400A TP | 534.086 |  | 0
| EATON1 | ISOLATOR 300A TP | 523.278 |  | 0
| EATON1 | ISOLATOR 250A TP | 523.278 |  | 0
| EATON1 | ISOLATOR 200A TP | 422.996 |  | 0
| EATON1 | ISOLATOR 160A TP | 422.996 |  | 0
| EATON2 | ISOLATOR 125A TP | 49.749 |  | 0
| EATON2 | ISOLATOR 100A 4P | 49.77 |  | 0
| EATON2 | ISOLATOR 80A TP | 42.49 |  | 0
| EATON2 | ISOLATOR 63A 4P | 43.771 |  | 0
| EATON2 | ISOLATOR 40A 4P | 42.49 |  | 0
| EATON2 | ISOLATOR 40A TP | 28.77 |  | 0
| EATON2 | ISOLATOR 40A 2P | 23.569 |  | 0
| EATON2 | ISOLATOR 32A TPN | 35.077 |  | 0
|  | 0 | 0 |  | 0
| EATON2 | MCB (32-10)AA SP 10kA | 12.565 |  | 0
| EATON2 | MCB (32-10)AA TP 10kA | 53.536 |  | 0
|  | 0 | 0 |  | 0
| EATON1 | MCCB 1000A TP 50kA | 3832.703 |  | 0
| EATON2 | MCCB 800A TP 50kA | 2178.792 |  | 0
| EATON2 | MCCB 500A TP 50kA | 1133.797 |  | 0
| EATON2 | MCCB 400A TP 50kA | 978.306 |  | 0
| EATON2 | MCCB 350A TP 50kA | 895.132 |  | 0
| EATON2 | MCCB 300A TP 50kA | 895.832 |  | 0
| EATON2 | MCCB 250A TP 50kA | 528.738 |  | 0
| EATON2 | MCCB 200A TP 50kA | 508.382 |  | 0
| EATON2 | MCCB 100-40A TP 50kA | 216.377 |  | 0
| EATON2 | MCCB 400A TP 36kA | 931.728 |  | 0
| EATON2 | MCCB 350A TP 36kA | 852.488 |  | 0
| EATON2 | MCCB 250A TP 36kA | 488.075 |  | 0
| EATON2 | MCCB 250A TP 25KA | 447.412 |  | 0
| EATON2 | MCCB 200A TP 36kA | 467.747 |  | 0
| EATON2 | MCCB 200A TP 25KA | 427.084 |  | 0
| EATON2 | MCCB 160A TP 36kA | 345.821 |  | 0
| EATON2 | MCCB 160A TP 25KA | 313.775 |  | 0
| EATON2 | MCCB 125A TP 36kA | 231.903 |  | 0
| EATON2 | MCCB 125A TP 25kA | 273.287 |  | 0
| EATON2 | MCCB 100 - 20A TP 35kA | 171.759 |  | 0
| EATON2 | MCCB (100-40)A TP 25kA | 161.798 | 9 | 1456.182
| EATON1 | MCCB 100 - 40A SP 25kA | 130.403 |  | 0
| EATON2 | ELECTRICAL AND MECHANICAL INTERLOCK WITH BASIC PLATE | 2140 |  | 0
| 0 | GLAND PLATE | 0 |  | 0
| 0 | SPD | 500 |  | 0
| 0 | PMU WITH MODBUS | 2000 |  | 0
| 0 | ELECTRICAL AND MECHANICAL INTERLOCK w/o BASIC PLATE | 2140 |  | 0
| 0 | CHECK METER | 2250 |  | 0
| 0 | 160A 50KA TP MCCB | 635 |  | 0
| 0 | ACB COVER | 150 |  | 0
| 0 | ATS COMPONENTS | 0 |  | 0
|  | 0 | 0 |  | 0
| 0 | PADLOCK | 15 |  | 0
| 0 | BUSBAR | 160 |  | 0
| 0 | MPL | 350 |  | 0
| 0 | SIDE COVER | 315 |  | 0
| 0 | 2000*1000*800 | 1250 |  | 0
| 0 | THERMOSTAT | 30 |  | 0
| 0 | FILTER | 75 |  | 0
| 0 | FAN ALFA | 395 |  | 0
| 0 | FUSE LINK 125A | 10 |  | 0
| 0 | FUSE LINK 60A | 10 |  | 0
| 0 | FUSE BASE ETI | 35 |  | 0
| 0 | 50 KVAR CONTACTOR EPCOS | 340 |  | 0
| 0 | 25 KVAR CONTACTOR EPCOS | 120 |  | 0
| 0 | PFR EPCOS 12STEP | 690 |  | 0
| 0 | 50 KVAR REACTOR EPCOS | 1050 |  | 0
| 0 | 25 KVAR REACTOR EPCOS | 760 |  | 0
| 0 | 25 KVAR CAPCITOR EPCOS | 270 |  | 0
| 0 | 800 TP ISO ABB | 1010 |  | 0
|  | 0 | 0 |  | 0
|  | 0 | 0 |  | 0
| 0 | 125A 50AK TP MCCB | 550 |  | 0
| 0 | 20-100A 50KA TP MCCB | 345 |  | 0
| 0 | SIDE COVER | 315 |  | 0
| EATON1 | VFD 37KW | 6155.877 |  | 0
| EATON1 | VFD 22KW | 2991.94 |  | 0
| EATON1 | VFD 55KW | 10372.32 |  | 0
| 0 | 80A 4P ISO | 70 |  | 0
| 0 | 100 X 10 BB | 53 | 0 | 0
|  | 0 | 0 |  | 0
| 0 | METERING | 300 | 1 | 300
| 0 | ELS+ALARM | 200 | 9 | 1800
| 0 | ELR+CBCT | 300 |  | 0
| EATON2 | TIMER OVER RIDE | 206 |  | 0
| 0 | UVR+TIMER | 130 |  | 0
| 0 | FORM 4 | 4000 |  | 0
| 0 | FORM 2B | 0 |  | 0
| 0 | ACCESSORIES | 3000 |  | 0
| 0 | 80*10 | 360 |  | 0
| 0 | 60*10 | 270 |  | 0
| 0 | 50*10 | 225 |  | 0
| 0 | 45*10 | 180 |  | 0
| 0 | 30*10 | 135 |  | 0
| 0 | 25*10 | 112.5 |  | 0
| 0 | 20*10 | 90 |  | 0
| 0 | 20*5 | 45 |  | 0
| 0 | 15*5 | 33.75 |  | 0
| 0 | 12*5 | 27 |  | 0
| 0 | ROTARY HANDLE 800A | 550 |  | 0
| 0 | ROTARY HANDLE 400/630 | 445 |  | 0
| 0 | ROTARY HANDLE 160/250A | 345 |  | 0
| 0 | ROTARY HANDLE 100A | 245 |  | 0
| 0 | 5.5+11KW S/D | 400 |  | 0
| 0 | DOL | 200 |  | 0
| EATON2 | SHUNT TRIP PROVISION | 430.82 |  | 0
| ALFANAR | 1400X800X300 | 1364 |  | 0
| ALFANAR | 2000x800x600 | 1350 |  | 0
| ALFANAR | 2000x600x600 | 1150 |  | 0
| ALFANAR | 2000X1000X600 | 1550 |  | 0
| ALFANAR | 1400X1200X400 | 2188 |  | 0
| ALFANAR | 1400X600X300 | 1142 |  | 0
| ALFANAR | 1200X800X300 | 660 | 1 | 660
| ALFANAR | 1200X600X300 | 772 |  | 0
| ALFANAR | 1000X600X300 | 593 |  | 0
| ALFANAR | 1000X800X250 | 505 |  | 0
| ALFANAR | 800X600X200 | 310 |  | 0
| 0 | 1R 16M | 102 |  | 0
| 0 | 2R 16M | 125 |  | 0
| 0 | 3R 16M | 158 |  | 0
| 0 | 4R 16M | 212 |  | 0
| 0 | 5R 16M | 252 |  | 0
| 0 | 4R 24M | 372 |  | 0
| 0 | 5R 24M | 435 |  | 0
| 0 | 6R 24M | 506 |  | 0
| 0 | 800A ATS | 0 |  | 0
| 0 | SMDB BUSBAR | 0 |  | 300
| EATON2 | MCCB - NON AUTO 63A | 274.092 | 1 | 274.092
| EATON2 | MCCB - NON AUTO 125A | 340.41 |  | 0
| EATON2 | MCCB - NON AUTO 400A | 1194.249 |  | 0
| EATON2 | MCCB - NON AUTO 200A | 676.081 |  | 0
|  | 0 | 0 |  | 0
|  | 0 | 0 |  | 0
| 0 | TOTAL | 0 |  | 4790.274
| 0 | LABOUR | 0 |  | 250
| 0 | SUM AFTER LABOUR | 0 |  | 5040.274
| 0 | NO OF UNITS | 0 |  | 1
| 0 | SUM AFTER NUMBER OF UNITS | 0 |  | 5040.274
| 0 | OVER HEAD | 0 |  | 2520.137
| 0 | SUM AFTER OVERHEAD | 0 |  | 7560.411
| 0 | TAX 5% | 0 |  | 378.0206
| 0 | SUM AFTER TAX | 0 |  | 7938.4315
| 0 | PROVISIONAL SUM 10% | 0 |  | 793.8432
| 0 | NET TOTAL | 0 |  | 8732.2747

## EMCC.LL.P2.FLS1
back | BRAND | ITEM | PRICE | QTY | AMOUNT
| EATON2 | ACB 2500A 4P 65kA LSIG | 16082.717 |  | 0
list | EATON2 | ACB 1600A TP 50kA LSIG | 13265.77 |  | 0
| EATON1 | ACB 800A 4P 50kA LSIG | 11654.244 |  | 0
| EATON1 | ACB 1250A 4P 40kA LSI | 12582.927 |  | 0
| ABB | ELCB 100A 4P 100mA | 250 |  | 0
|  | 0 | 0 |  | 0
| EATON2 | RCCB 63A 4P 100mA | 117.02 |  | 0
| EATON2 | RCCB 63A 4P 30mA | 131.99 |  | 0
| ABB | ELCB 40A 4P 300mA | 115 |  | 0
| EATON2 | RCCB 40A 4P 100mA | 96.79 |  | 0
| EATON2 | RCCB 40A 4P 30mA | 109.56 |  | 0
| EATON2 | RCCB 40A 2P 100mA | 81.17 |  | 0
| EATON2 | RCCB 40A 2P 30mA | 96.48 |  | 0
| 0 | 160/4P 100mA ELCB | 400 |  | 0
| 0 | 40/4P 10mA ELCB | 0 |  | 0
| 0 | 32/4P 100mA ELCB | 0 |  | 0
| 0 | 20/4P 100mA ELCB | 0 |  | 0
| 0 | 20/SP 100mA ELCB | 40 |  | 0
|  | 0 | 0 |  | 0
| 0 | 500A TP ISO | 700 |  | 0
| 0 | 350A TP ISO | 450 |  | 0
| EATON1 | ISOLATOR 400A TP | 534.086 |  | 0
| EATON1 | ISOLATOR 300A TP | 523.278 |  | 0
| EATON1 | ISOLATOR 250A TP | 523.278 |  | 0
| EATON1 | ISOLATOR 200A TP | 422.996 |  | 0
| EATON1 | ISOLATOR 160A TP | 422.996 |  | 0
| EATON2 | ISOLATOR 125A TP | 49.749 |  | 0
| EATON2 | ISOLATOR 100A 4P | 49.77 |  | 0
| EATON2 | ISOLATOR 80A TP | 42.49 |  | 0
| EATON2 | ISOLATOR 63A 4P | 43.771 |  | 0
| EATON2 | ISOLATOR 40A 4P | 42.49 |  | 0
| EATON2 | ISOLATOR 40A TP | 28.77 |  | 0
| EATON2 | ISOLATOR 40A 2P | 23.569 |  | 0
| EATON2 | ISOLATOR 32A TPN | 35.077 |  | 0
|  | 0 | 0 |  | 0
| EATON2 | MCB (32-10)AA SP 10kA | 12.565 |  | 0
| EATON2 | MCB (32-10)AA TP 10kA | 53.536 |  | 0
|  | 0 | 0 |  | 0
| EATON1 | MCCB 1000A TP 50kA | 3832.703 |  | 0
| EATON2 | MCCB 800A TP 50kA | 2178.792 |  | 0
| EATON2 | MCCB 500A TP 50kA | 1133.797 |  | 0
| EATON2 | MCCB 400A TP 50kA | 978.306 |  | 0
| EATON2 | MCCB 350A TP 50kA | 895.132 |  | 0
| EATON2 | MCCB 300A TP 50kA | 895.832 |  | 0
| EATON2 | MCCB 250A TP 50kA | 528.738 |  | 0
| EATON2 | MCCB 200A TP 50kA | 508.382 |  | 0
| EATON2 | MCCB 100-40A TP 50kA | 216.377 |  | 0
| EATON2 | MCCB 400A TP 36kA | 931.728 |  | 0
| EATON2 | MCCB 350A TP 36kA | 852.488 |  | 0
| EATON2 | MCCB 250A TP 36kA | 488.075 |  | 0
| EATON2 | MCCB 250A TP 25KA | 447.412 |  | 0
| EATON2 | MCCB 200A TP 36kA | 467.747 |  | 0
| EATON2 | MCCB 200A TP 25KA | 427.084 |  | 0
| EATON2 | MCCB 160A TP 36kA | 345.821 |  | 0
| EATON2 | MCCB 160A TP 25KA | 313.775 |  | 0
| EATON2 | MCCB 125A TP 36kA | 231.903 |  | 0
| EATON2 | MCCB 125A TP 25kA | 273.287 |  | 0
| EATON2 | MCCB 100 - 20A TP 35kA | 171.759 |  | 0
| EATON2 | MCCB (100-40)A TP 25kA | 161.798 | 2 | 323.596
| EATON1 | MCCB 100 - 40A SP 25kA | 130.403 |  | 0
| EATON2 | ELECTRICAL AND MECHANICAL INTERLOCK WITH BASIC PLATE | 2140 |  | 0
| 0 | GLAND PLATE | 0 |  | 0
| 0 | SPD | 500 |  | 0
| 0 | PMU WITH MODBUS | 2000 |  | 0
| 0 | ELECTRICAL AND MECHANICAL INTERLOCK w/o BASIC PLATE | 2140 |  | 0
| 0 | CHECK METER | 2250 |  | 0
| 0 | 160A 50KA TP MCCB | 635 |  | 0
| 0 | ACB COVER | 150 |  | 0
| 0 | ATS COMPONENTS | 0 |  | 0
|  | 0 | 0 |  | 0
| 0 | PADLOCK | 15 |  | 0
| 0 | BUSBAR | 160 |  | 0
| 0 | MPL | 350 |  | 0
| 0 | SIDE COVER | 315 |  | 0
| 0 | 2000*1000*800 | 1250 |  | 0
| 0 | THERMOSTAT | 30 |  | 0
| 0 | FILTER | 75 |  | 0
| 0 | FAN ALFA | 395 |  | 0
| 0 | FUSE LINK 125A | 10 |  | 0
| 0 | FUSE LINK 60A | 10 |  | 0
| 0 | FUSE BASE ETI | 35 |  | 0
| 0 | 50 KVAR CONTACTOR EPCOS | 340 |  | 0
| 0 | 25 KVAR CONTACTOR EPCOS | 120 |  | 0
| 0 | PFR EPCOS 12STEP | 690 |  | 0
| 0 | 50 KVAR REACTOR EPCOS | 1050 |  | 0
| 0 | 25 KVAR REACTOR EPCOS | 760 |  | 0
| 0 | 25 KVAR CAPCITOR EPCOS | 270 |  | 0
| 0 | 800 TP ISO ABB | 1010 |  | 0
|  | 0 | 0 |  | 0
|  | 0 | 0 |  | 0
| 0 | 125A 50AK TP MCCB | 550 |  | 0
| 0 | 20-100A 50KA TP MCCB | 345 |  | 0
| 0 | SIDE COVER | 315 |  | 0
| EATON1 | VFD 37KW | 6155.877 |  | 0
| EATON1 | VFD 22KW | 2991.94 | 2 | 5983.88
| EATON1 | VFD 55KW | 10372.32 |  | 0
| 0 | 80A 4P ISO | 70 |  | 0
| 0 | 100 X 10 BB | 53 | 0 | 0
|  | 0 | 0 |  | 0
| 0 | METERING | 300 | 1 | 300
| 0 | ELS+ALARM | 200 | 2 | 400
| 0 | ELR+CBCT | 300 |  | 0
| EATON2 | TIMER OVER RIDE | 206 |  | 0
| 0 | UVR+TIMER | 130 |  | 0
| 0 | FORM 4 | 4000 |  | 0
| 0 | FORM 2B | 0 |  | 0
| 0 | ACCESSORIES | 3000 |  | 0
| 0 | 80*10 | 360 |  | 0
| 0 | 60*10 | 270 |  | 0
| 0 | 50*10 | 225 |  | 0
| 0 | 45*10 | 180 |  | 0
| 0 | 30*10 | 135 |  | 0
| 0 | 25*10 | 112.5 |  | 0
| 0 | 20*10 | 90 |  | 0
| 0 | 20*5 | 45 |  | 0
| 0 | 15*5 | 33.75 |  | 0
| 0 | 12*5 | 27 |  | 0
| 0 | ROTARY HANDLE 800A | 550 |  | 0
| 0 | ROTARY HANDLE 400/630 | 445 |  | 0
| 0 | ROTARY HANDLE 160/250A | 345 |  | 0
| 0 | ROTARY HANDLE 100A | 245 |  | 0
| 0 | 5.5+11KW S/D | 400 |  | 0
| 0 | DOL | 200 |  | 0
| EATON2 | SHUNT TRIP PROVISION | 430.82 |  | 0
| ALFANAR | 1400X800X300 | 1364 |  | 0
| ALFANAR | 2000x800x600 | 1350 |  | 0
| ALFANAR | 2000x600x600 | 1150 |  | 0
| ALFANAR | 2000X1000X600 | 1550 |  | 0
| ALFANAR | 1400X1200X400 | 2188 |  | 0
| ALFANAR | 1400X600X300 | 1142 |  | 0
| ALFANAR | 1200X800X300 | 660 |  | 0
| ALFANAR | 1200X600X300 | 772 |  | 0
| ALFANAR | 1000X600X300 | 593 |  | 0
| ALFANAR | 1000X800X250 | 505 |  | 0
| ALFANAR | 800X600X200 | 310 |  | 0
| 0 | 1R 16M | 102 |  | 0
| 0 | 2R 16M | 125 |  | 0
| 0 | 3R 16M | 158 |  | 0
| 0 | 4R 16M | 212 |  | 0
| 0 | 5R 16M | 252 |  | 0
| 0 | 4R 24M | 372 |  | 0
| 0 | 5R 24M | 435 |  | 0
| 0 | 6R 24M | 506 |  | 0
| 0 | 800A ATS | 0 |  | 0
| 0 | SMDB BUSBAR | 0 |  | 114
| EATON2 | MCCB - NON AUTO 63A | 274.092 |  | 0
| EATON2 | MCCB - NON AUTO 125A | 340.41 | 1 | 340.41
| EATON2 | MCCB - NON AUTO 400A | 1194.249 |  | 0
| EATON2 | MCCB - NON AUTO 200A | 676.081 |  | 0
|  | 0 | 0 |  | 0
|  | 0 | 0 |  | 0
| 0 | TOTAL | 0 |  | 7461.886
| 0 | LABOUR | 0 |  | 100
| 0 | SUM AFTER LABOUR | 0 |  | 7561.886
| 0 | NO OF UNITS | 0 |  | 1
| 0 | SUM AFTER NUMBER OF UNITS | 0 |  | 7561.886
| 0 | OVER HEAD | 0 |  | 3780.943
| 0 | SUM AFTER OVERHEAD | 0 |  | 11342.829
| 0 | TAX 5% | 0 |  | 567.1414
| 0 | SUM AFTER TAX | 0 |  | 11909.9705
| 0 | PROVISIONAL SUM 10% | 0 |  | 1190.997
| 0 | NET TOTAL | 0 |  | 13100.9675

## ESMDB.LL.P2.FLS1
back | BRAND | ITEM | PRICE | QTY | AMOUNT
| EATON2 | ACB 2500A 4P 65kA LSIG | 16082.717 |  | 0
list | EATON2 | ACB 1600A TP 50kA LSIG | 13265.77 |  | 0
| EATON1 | ACB 800A 4P 50kA LSIG | 11654.244 |  | 0
| EATON1 | ACB 1250A 4P 40kA LSI | 12582.927 |  | 0
| ABB | ELCB 100A 4P 100mA | 250 |  | 0
|  | 0 | 0 |  | 0
| EATON2 | RCCB 63A 4P 100mA | 117.02 |  | 0
| EATON2 | RCCB 63A 4P 30mA | 131.99 |  | 0
| ABB | ELCB 40A 4P 300mA | 115 |  | 0
| EATON2 | RCCB 40A 4P 100mA | 96.79 |  | 0
| EATON2 | RCCB 40A 4P 30mA | 109.56 |  | 0
| EATON2 | RCCB 40A 2P 100mA | 81.17 |  | 0
| EATON2 | RCCB 40A 2P 30mA | 96.48 |  | 0
| 0 | 160/4P 100mA ELCB | 400 |  | 0
| 0 | 40/4P 10mA ELCB | 0 |  | 0
| 0 | 32/4P 100mA ELCB | 0 |  | 0
| 0 | 20/4P 100mA ELCB | 0 |  | 0
| 0 | 20/SP 100mA ELCB | 40 |  | 0
|  | 0 | 0 |  | 0
| 0 | 500A TP ISO | 700 |  | 0
| 0 | 350A TP ISO | 450 |  | 0
| EATON1 | ISOLATOR 400A TP | 534.086 |  | 0
| EATON1 | ISOLATOR 300A TP | 523.278 |  | 0
| EATON1 | ISOLATOR 250A TP | 523.278 |  | 0
| EATON1 | ISOLATOR 200A TP | 422.996 |  | 0
| EATON1 | ISOLATOR 160A TP | 422.996 |  | 0
| EATON2 | ISOLATOR 125A TP | 49.749 |  | 0
| EATON2 | ISOLATOR 100A 4P | 49.77 |  | 0
| EATON2 | ISOLATOR 80A TP | 42.49 |  | 0
| EATON2 | ISOLATOR 63A 4P | 43.771 |  | 0
| EATON2 | ISOLATOR 40A 4P | 42.49 |  | 0
| EATON2 | ISOLATOR 40A TP | 28.77 |  | 0
| EATON2 | ISOLATOR 40A 2P | 23.569 |  | 0
| EATON2 | ISOLATOR 32A TPN | 35.077 |  | 0
|  | 0 | 0 |  | 0
| EATON2 | MCB (32-10)AA SP 10kA | 12.565 |  | 0
| EATON2 | MCB (32-10)AA TP 10kA | 53.536 |  | 0
|  | 0 | 0 |  | 0
| EATON1 | MCCB 1000A TP 50kA | 3832.703 |  | 0
| EATON2 | MCCB 800A TP 50kA | 2178.792 |  | 0
| EATON2 | MCCB 500A TP 50kA | 1133.797 |  | 0
| EATON2 | MCCB 400A TP 50kA | 978.306 |  | 0
| EATON2 | MCCB 350A TP 50kA | 895.132 |  | 0
| EATON2 | MCCB 300A TP 50kA | 895.832 |  | 0
| EATON2 | MCCB 250A TP 50kA | 528.738 |  | 0
| EATON2 | MCCB 200A TP 50kA | 508.382 |  | 0
| EATON2 | MCCB 100-40A TP 50kA | 216.377 |  | 0
| EATON2 | MCCB 400A TP 36kA | 931.728 |  | 0
| EATON2 | MCCB 350A TP 36kA | 852.488 |  | 0
| EATON2 | MCCB 250A TP 36kA | 488.075 |  | 0
| EATON2 | MCCB 250A TP 25KA | 447.412 |  | 0
| EATON2 | MCCB 200A TP 36kA | 467.747 |  | 0
| EATON2 | MCCB 200A TP 25KA | 427.084 |  | 0
| EATON2 | MCCB 160A TP 36kA | 345.821 |  | 0
| EATON2 | MCCB 160A TP 25KA | 313.775 |  | 0
| EATON2 | MCCB 125A TP 36kA | 231.903 |  | 0
| EATON2 | MCCB 125A TP 25kA | 273.287 |  | 0
| EATON2 | MCCB 100 - 20A TP 35kA | 171.759 |  | 0
| EATON2 | MCCB (100-40)A TP 25kA | 161.798 | 10 | 1617.98
| EATON1 | MCCB 100 - 40A SP 25kA | 130.403 |  | 0
| EATON2 | ELECTRICAL AND MECHANICAL INTERLOCK WITH BASIC PLATE | 2140 |  | 0
| 0 | GLAND PLATE | 0 |  | 0
| 0 | SPD | 500 |  | 0
| 0 | PMU WITH MODBUS | 2000 |  | 0
| 0 | ELECTRICAL AND MECHANICAL INTERLOCK w/o BASIC PLATE | 2140 |  | 0
| 0 | CHECK METER | 2250 |  | 0
| 0 | 160A 50KA TP MCCB | 635 |  | 0
| 0 | ACB COVER | 150 |  | 0
| 0 | ATS COMPONENTS | 0 |  | 0
|  | 0 | 0 |  | 0
| 0 | PADLOCK | 15 |  | 0
| 0 | BUSBAR | 160 |  | 0
| 0 | MPL | 350 |  | 0
| 0 | SIDE COVER | 315 |  | 0
| 0 | 2000*1000*800 | 1250 |  | 0
| 0 | THERMOSTAT | 30 |  | 0
| 0 | FILTER | 75 |  | 0
| 0 | FAN ALFA | 395 |  | 0
| 0 | FUSE LINK 125A | 10 |  | 0
| 0 | FUSE LINK 60A | 10 |  | 0
| 0 | FUSE BASE ETI | 35 |  | 0
| 0 | 50 KVAR CONTACTOR EPCOS | 340 |  | 0
| 0 | 25 KVAR CONTACTOR EPCOS | 120 |  | 0
| 0 | PFR EPCOS 12STEP | 690 |  | 0
| 0 | 50 KVAR REACTOR EPCOS | 1050 |  | 0
| 0 | 25 KVAR REACTOR EPCOS | 760 |  | 0
| 0 | 25 KVAR CAPCITOR EPCOS | 270 |  | 0
| 0 | 800 TP ISO ABB | 1010 |  | 0
|  | 0 | 0 |  | 0
|  | 0 | 0 |  | 0
| 0 | 125A 50AK TP MCCB | 550 |  | 0
| 0 | 20-100A 50KA TP MCCB | 345 |  | 0
| 0 | SIDE COVER | 315 |  | 0
| EATON1 | VFD 37KW | 6155.877 |  | 0
| EATON1 | VFD 22KW | 2991.94 |  | 0
| EATON1 | VFD 55KW | 10372.32 |  | 0
| 0 | 80A 4P ISO | 70 |  | 0
| 0 | 100 X 10 BB | 53 | 0 | 0
|  | 0 | 0 |  | 0
| 0 | METERING | 300 | 1 | 300
| 0 | ELS+ALARM | 200 | 10 | 2000
| 0 | ELR+CBCT | 300 |  | 0
| EATON2 | TIMER OVER RIDE | 206 |  | 0
| 0 | UVR+TIMER | 130 |  | 0
| 0 | FORM 4 | 4000 |  | 0
| 0 | FORM 2B | 0 |  | 0
| 0 | ACCESSORIES | 3000 |  | 0
| 0 | 80*10 | 360 |  | 0
| 0 | 60*10 | 270 |  | 0
| 0 | 50*10 | 225 |  | 0
| 0 | 45*10 | 180 |  | 0
| 0 | 30*10 | 135 |  | 0
| 0 | 25*10 | 112.5 |  | 0
| 0 | 20*10 | 90 |  | 0
| 0 | 20*5 | 45 |  | 0
| 0 | 15*5 | 33.75 |  | 0
| 0 | 12*5 | 27 |  | 0
| 0 | ROTARY HANDLE 800A | 550 |  | 0
| 0 | ROTARY HANDLE 400/630 | 445 |  | 0
| 0 | ROTARY HANDLE 160/250A | 345 |  | 0
| 0 | ROTARY HANDLE 100A | 245 |  | 0
| 0 | 5.5+11KW S/D | 400 |  | 0
| 0 | DOL | 200 |  | 0
| EATON2 | SHUNT TRIP PROVISION | 430.82 |  | 0
| ALFANAR | 1400X800X300 | 1364 |  | 0
| ALFANAR | 2000x800x600 | 1350 |  | 0
| ALFANAR | 2000x600x600 | 1150 |  | 0
| ALFANAR | 2000X1000X600 | 1550 |  | 0
| ALFANAR | 1400X1200X400 | 2188 |  | 0
| ALFANAR | 1400X600X300 | 1142 |  | 0
| ALFANAR | 1200X800X300 | 660 |  | 0
| ALFANAR | 1200X600X300 | 772 |  | 0
| ALFANAR | 1000X600X300 | 593 |  | 0
| ALFANAR | 1000X800X250 | 505 | 1 | 505
| ALFANAR | 800X600X200 | 310 |  | 0
| 0 | 1R 16M | 102 |  | 0
| 0 | 2R 16M | 125 |  | 0
| 0 | 3R 16M | 158 |  | 0
| 0 | 4R 16M | 212 |  | 0
| 0 | 5R 16M | 252 |  | 0
| 0 | 4R 24M | 372 |  | 0
| 0 | 5R 24M | 435 |  | 0
| 0 | 6R 24M | 506 |  | 0
| 0 | 800A ATS | 0 |  | 0
| 0 | SMDB BUSBAR | 0 |  | 300
| EATON2 | MCCB - NON AUTO 63A | 274.092 | 1 | 274.092
| EATON2 | MCCB - NON AUTO 125A | 340.41 |  | 0
| EATON2 | MCCB - NON AUTO 400A | 1194.249 |  | 0
| EATON2 | MCCB - NON AUTO 200A | 676.081 |  | 0
|  | 0 | 0 |  | 0
|  | 0 | 0 |  | 0
| 0 | TOTAL | 0 |  | 4997.072
| 0 | LABOUR | 0 |  | 250
| 0 | SUM AFTER LABOUR | 0 |  | 5247.072
| 0 | NO OF UNITS | 0 |  | 1
| 0 | SUM AFTER NUMBER OF UNITS | 0 |  | 5247.072
| 0 | OVER HEAD | 0 |  | 2623.536
| 0 | SUM AFTER OVERHEAD | 0 |  | 7870.608
| 0 | TAX 5% | 0 |  | 393.5304
| 0 | SUM AFTER TAX | 0 |  | 8264.1384
| 0 | PROVISIONAL SUM 10% | 0 |  | 826.4138
| 0 | NET TOTAL | 0 |  | 9090.5522

## ESMDB.LL.L06.01
back | BRAND | ITEM | PRICE | QTY | AMOUNT
| EATON2 | ACB 2500A 4P 65kA LSIG | 16082.717 |  | 0
list | EATON2 | ACB 1600A TP 50kA LSIG | 13265.77 |  | 0
| EATON1 | ACB 800A 4P 50kA LSIG | 11654.244 |  | 0
| EATON1 | ACB 1250A 4P 40kA LSI | 12582.927 |  | 0
| ABB | ELCB 100A 4P 100mA | 250 |  | 0
|  | 0 | 0 |  | 0
| EATON2 | RCCB 63A 4P 100mA | 117.02 |  | 0
| EATON2 | RCCB 63A 4P 30mA | 131.99 |  | 0
| ABB | ELCB 40A 4P 300mA | 115 |  | 0
| EATON2 | RCCB 40A 4P 100mA | 96.79 |  | 0
| EATON2 | RCCB 40A 4P 30mA | 109.56 |  | 0
| EATON2 | RCCB 40A 2P 100mA | 81.17 |  | 0
| EATON2 | RCCB 40A 2P 30mA | 96.48 |  | 0
| 0 | 160/4P 100mA ELCB | 400 |  | 0
| 0 | 40/4P 10mA ELCB | 0 |  | 0
| 0 | 32/4P 100mA ELCB | 0 |  | 0
| 0 | 20/4P 100mA ELCB | 0 |  | 0
| 0 | 20/SP 100mA ELCB | 40 |  | 0
|  | 0 | 0 |  | 0
| 0 | 500A TP ISO | 700 |  | 0
| 0 | 350A TP ISO | 450 |  | 0
| EATON1 | ISOLATOR 400A TP | 534.086 |  | 0
| EATON1 | ISOLATOR 300A TP | 523.278 |  | 0
| EATON1 | ISOLATOR 250A TP | 523.278 |  | 0
| EATON1 | ISOLATOR 200A TP | 422.996 |  | 0
| EATON1 | ISOLATOR 160A TP | 422.996 |  | 0
| EATON2 | ISOLATOR 125A TP | 49.749 |  | 0
| EATON2 | ISOLATOR 100A 4P | 49.77 |  | 0
| EATON2 | ISOLATOR 80A TP | 42.49 |  | 0
| EATON2 | ISOLATOR 63A 4P | 43.771 |  | 0
| EATON2 | ISOLATOR 40A 4P | 42.49 |  | 0
| EATON2 | ISOLATOR 40A TP | 28.77 |  | 0
| EATON2 | ISOLATOR 40A 2P | 23.569 |  | 0
| EATON2 | ISOLATOR 32A TPN | 35.077 |  | 0
|  | 0 | 0 |  | 0
| EATON2 | MCB (32-10)AA SP 10kA | 12.565 |  | 0
| EATON2 | MCB (32-10)AA TP 10kA | 53.536 |  | 0
|  | 0 | 0 |  | 0
| EATON1 | MCCB 1000A TP 50kA | 3832.703 |  | 0
| EATON2 | MCCB 800A TP 50kA | 2178.792 |  | 0
| EATON2 | MCCB 500A TP 50kA | 1133.797 |  | 0
| EATON2 | MCCB 400A TP 50kA | 978.306 |  | 0
| EATON2 | MCCB 350A TP 50kA | 895.132 |  | 0
| EATON2 | MCCB 300A TP 50kA | 895.832 |  | 0
| EATON2 | MCCB 250A TP 50kA | 528.738 |  | 0
| EATON2 | MCCB 200A TP 50kA | 508.382 |  | 0
| EATON2 | MCCB 100-40A TP 50kA | 216.377 |  | 0
| EATON2 | MCCB 400A TP 36kA | 931.728 |  | 0
| EATON2 | MCCB 350A TP 36kA | 852.488 |  | 0
| EATON2 | MCCB 250A TP 36kA | 488.075 |  | 0
| EATON2 | MCCB 250A TP 25KA | 447.412 |  | 0
| EATON2 | MCCB 200A TP 36kA | 467.747 |  | 0
| EATON2 | MCCB 200A TP 25KA | 427.084 |  | 0
| EATON2 | MCCB 160A TP 36kA | 345.821 |  | 0
| EATON2 | MCCB 160A TP 25KA | 313.775 |  | 0
| EATON2 | MCCB 125A TP 36kA | 231.903 |  | 0
| EATON2 | MCCB 125A TP 25kA | 273.287 |  | 0
| EATON2 | MCCB 100 - 20A TP 35kA | 171.759 |  | 0
| EATON2 | MCCB (100-40)A TP 25kA | 161.798 | 11 | 1779.778
| EATON1 | MCCB 100 - 40A SP 25kA | 130.403 |  | 0
| EATON2 | ELECTRICAL AND MECHANICAL INTERLOCK WITH BASIC PLATE | 2140 |  | 0
| 0 | GLAND PLATE | 0 |  | 0
| 0 | SPD | 500 |  | 0
| 0 | PMU WITH MODBUS | 2000 |  | 0
| 0 | ELECTRICAL AND MECHANICAL INTERLOCK w/o BASIC PLATE | 2140 |  | 0
| 0 | CHECK METER | 2250 |  | 0
| 0 | 160A 50KA TP MCCB | 635 |  | 0
| 0 | ACB COVER | 150 |  | 0
| 0 | ATS COMPONENTS | 0 |  | 0
|  | 0 | 0 |  | 0
| 0 | PADLOCK | 15 |  | 0
| 0 | BUSBAR | 160 |  | 0
| 0 | MPL | 350 |  | 0
| 0 | SIDE COVER | 315 |  | 0
| 0 | 2000*1000*800 | 1250 |  | 0
| 0 | THERMOSTAT | 30 |  | 0
| 0 | FILTER | 75 |  | 0
| 0 | FAN ALFA | 395 |  | 0
| 0 | FUSE LINK 125A | 10 |  | 0
| 0 | FUSE LINK 60A | 10 |  | 0
| 0 | FUSE BASE ETI | 35 |  | 0
| 0 | 50 KVAR CONTACTOR EPCOS | 340 |  | 0
| 0 | 25 KVAR CONTACTOR EPCOS | 120 |  | 0
| 0 | PFR EPCOS 12STEP | 690 |  | 0
| 0 | 50 KVAR REACTOR EPCOS | 1050 |  | 0
| 0 | 25 KVAR REACTOR EPCOS | 760 |  | 0
| 0 | 25 KVAR CAPCITOR EPCOS | 270 |  | 0
| 0 | 800 TP ISO ABB | 1010 |  | 0
|  | 0 | 0 |  | 0
|  | 0 | 0 |  | 0
| 0 | 125A 50AK TP MCCB | 550 |  | 0
| 0 | 20-100A 50KA TP MCCB | 345 |  | 0
| 0 | SIDE COVER | 315 |  | 0
| EATON1 | VFD 37KW | 6155.877 |  | 0
| EATON1 | VFD 22KW | 2991.94 |  | 0
| EATON1 | VFD 55KW | 10372.32 |  | 0
| 0 | 80A 4P ISO | 70 |  | 0
| 0 | 100 X 10 BB | 53 | 0 | 0
|  | 0 | 0 |  | 0
| 0 | METERING | 300 | 1 | 300
| 0 | ELS+ALARM | 200 |  | 0
| 0 | ELR+CBCT | 300 |  | 0
| EATON2 | TIMER OVER RIDE | 206 |  | 0
| 0 | UVR+TIMER | 130 |  | 0
| 0 | FORM 4 | 4000 |  | 0
| 0 | FORM 2B | 0 |  | 0
| 0 | ACCESSORIES | 3000 |  | 0
| 0 | 80*10 | 360 |  | 0
| 0 | 60*10 | 270 |  | 0
| 0 | 50*10 | 225 |  | 0
| 0 | 45*10 | 180 |  | 0
| 0 | 30*10 | 135 |  | 0
| 0 | 25*10 | 112.5 |  | 0
| 0 | 20*10 | 90 |  | 0
| 0 | 20*5 | 45 |  | 0
| 0 | 15*5 | 33.75 |  | 0
| 0 | 12*5 | 27 |  | 0
| 0 | ROTARY HANDLE 800A | 550 |  | 0
| 0 | ROTARY HANDLE 400/630 | 445 |  | 0
| 0 | ROTARY HANDLE 160/250A | 345 |  | 0
| 0 | ROTARY HANDLE 100A | 245 |  | 0
| 0 | 5.5+11KW S/D | 400 |  | 0
| 0 | DOL | 200 |  | 0
| EATON2 | SHUNT TRIP PROVISION | 430.82 |  | 0
| ALFANAR | 1400X800X300 | 1364 |  | 0
| ALFANAR | 2000x800x600 | 1350 |  | 0
| ALFANAR | 2000x600x600 | 1150 |  | 0
| ALFANAR | 2000X1000X600 | 1550 |  | 0
| ALFANAR | 1400X1200X400 | 2188 |  | 0
| ALFANAR | 1400X600X300 | 1142 |  | 0
| ALFANAR | 1200X800X300 | 660 |  | 0
| ALFANAR | 1200X600X300 | 772 | 1 | 772
| ALFANAR | 1000X600X300 | 593 |  | 0
| ALFANAR | 1000X800X250 | 505 |  | 0
| ALFANAR | 800X600X200 | 310 |  | 0
| 0 | 1R 16M | 102 |  | 0
| 0 | 2R 16M | 125 |  | 0
| 0 | 3R 16M | 158 |  | 0
| 0 | 4R 16M | 212 |  | 0
| 0 | 5R 16M | 252 |  | 0
| 0 | 4R 24M | 372 |  | 0
| 0 | 5R 24M | 435 |  | 0
| 0 | 6R 24M | 506 |  | 0
| 0 | 800A ATS | 0 |  | 0
| 0 | SMDB BUSBAR | 0 |  | 607
| EATON2 | MCCB - NON AUTO 63A | 274.092 |  | 0
| EATON2 | MCCB - NON AUTO 125A | 340.41 |  | 0
| EATON2 | MCCB - NON AUTO 400A | 1194.249 |  | 0
| EATON2 | MCCB - NON AUTO 200A | 676.081 | 1 | 676.081
|  | 0 | 0 |  | 0
|  | 0 | 0 |  | 0
| 0 | TOTAL | 0 |  | 4134.859
| 0 | LABOUR | 0 |  | 300
| 0 | SUM AFTER LABOUR | 0 |  | 4434.859
| 0 | NO OF UNITS | 0 |  | 1
| 0 | SUM AFTER NUMBER OF UNITS | 0 |  | 4434.859
| 0 | OVER HEAD | 0 |  | 2217.4295
| 0 | SUM AFTER OVERHEAD | 0 |  | 6652.2885
| 0 | TAX 5% | 0 |  | 332.6144
| 0 | SUM AFTER TAX | 0 |  | 6984.9029
| 0 | PROVISIONAL SUM 10% | 0 |  | 698.4903
| 0 | NET TOTAL | 0 |  | 7683.3932

## ESMDB.LL.L23.01
back | BRAND | ITEM | PRICE | QTY | AMOUNT
| EATON2 | ACB 2500A 4P 65kA LSIG | 16082.717 |  | 0
list | EATON2 | ACB 1600A TP 50kA LSIG | 13265.77 |  | 0
| EATON1 | ACB 800A 4P 50kA LSIG | 11654.244 |  | 0
| EATON1 | ACB 1250A 4P 40kA LSI | 12582.927 |  | 0
| ABB | ELCB 100A 4P 100mA | 250 |  | 0
|  | 0 | 0 |  | 0
|  | RCCB 63A 4P 100mA | 117.02 |  | 0
| EATON2 | RCCB 63A 4P 30mA | 131.99 | 1 | 131.99
| ABB | ELCB 40A 4P 300mA | 115 |  | 0
| EATON2 | RCCB 40A 4P 100mA | 96.79 |  | 0
| EATON2 | RCCB 40A 4P 30mA | 109.56 |  | 0
| EATON2 | RCCB 40A 2P 100mA | 81.17 |  | 0
| EATON2 | RCCB 40A 2P 30mA | 96.48 |  | 0
| 0 | 160/4P 100mA ELCB | 400 |  | 0
| 0 | 40/4P 10mA ELCB | 0 |  | 0
| 0 | 32/4P 100mA ELCB | 0 |  | 0
| 0 | 20/4P 100mA ELCB | 0 |  | 0
| 0 | 20/SP 100mA ELCB | 40 |  | 0
|  | 0 | 0 |  | 0
| 0 | 500A TP ISO | 700 |  | 0
| 0 | 350A TP ISO | 450 |  | 0
| EATON1 | ISOLATOR 400A TP | 534.086 |  | 0
| EATON1 | ISOLATOR 300A TP | 523.278 |  | 0
| EATON1 | ISOLATOR 250A TP | 523.278 |  | 0
| EATON1 | ISOLATOR 200A TP | 422.996 |  | 0
| EATON1 | ISOLATOR 160A TP | 422.996 |  | 0
| EATON2 | ISOLATOR 125A TP | 49.749 |  | 0
| EATON2 | ISOLATOR 100A 4P | 49.77 |  | 0
| EATON2 | ISOLATOR 80A TP | 42.49 |  | 0
| EATON2 | ISOLATOR 63A 4P | 43.771 |  | 0
| EATON2 | ISOLATOR 40A 4P | 42.49 |  | 0
| EATON2 | ISOLATOR 40A TP | 28.77 |  | 0
| EATON2 | ISOLATOR 40A 2P | 23.569 |  | 0
| EATON2 | ISOLATOR 32A TPN | 35.077 |  | 0
|  | 0 | 0 |  | 0
| EATON2 | MCB (32-10)AA SP 10kA | 12.565 |  | 0
| EATON2 | MCB (32-10)AA TP 10kA | 53.536 |  | 0
|  | 0 | 0 |  | 0
| EATON1 | MCCB 1000A TP 50kA | 3832.703 |  | 0
| EATON2 | MCCB 800A TP 50kA | 2178.792 |  | 0
| EATON2 | MCCB 500A TP 50kA | 1133.797 |  | 0
| EATON2 | MCCB 400A TP 50kA | 978.306 |  | 0
| EATON2 | MCCB 350A TP 50kA | 895.132 |  | 0
| EATON2 | MCCB 300A TP 50kA | 895.832 |  | 0
| EATON2 | MCCB 250A TP 50kA | 528.738 |  | 0
| EATON2 | MCCB 200A TP 50kA | 508.382 |  | 0
| EATON2 | MCCB 100-40A TP 50kA | 216.377 |  | 0
| EATON2 | MCCB 400A TP 36kA | 931.728 |  | 0
| EATON2 | MCCB 350A TP 36kA | 852.488 |  | 0
| EATON2 | MCCB 250A TP 36kA | 488.075 |  | 0
| EATON2 | MCCB 250A TP 25KA | 447.412 |  | 0
| EATON2 | MCCB 200A TP 36kA | 467.747 |  | 0
| EATON2 | MCCB 200A TP 25KA | 427.084 |  | 0
| EATON2 | MCCB 160A TP 36kA | 345.821 |  | 0
| EATON2 | MCCB 160A TP 25KA | 313.775 |  | 0
| EATON2 | MCCB 125A TP 36kA | 231.903 |  | 0
| EATON2 | MCCB 125A TP 25kA | 273.287 |  | 0
| EATON2 | MCCB 100 - 20A TP 35kA | 171.759 |  | 0
| EATON2 | MCCB (100-40)A TP 25kA | 161.798 | 9 | 1456.182
| EATON1 | MCCB 100 - 40A SP 25kA | 130.403 |  | 0
| EATON2 | ELECTRICAL AND MECHANICAL INTERLOCK WITH BASIC PLATE | 2140 |  | 0
| 0 | GLAND PLATE | 0 |  | 0
| 0 | SPD | 500 |  | 0
| 0 | PMU WITH MODBUS | 2000 |  | 0
| 0 | ELECTRICAL AND MECHANICAL INTERLOCK w/o BASIC PLATE | 2140 |  | 0
| 0 | CHECK METER | 2250 |  | 0
| 0 | 160A 50KA TP MCCB | 635 |  | 0
| 0 | ACB COVER | 150 |  | 0
| 0 | ATS COMPONENTS | 0 |  | 0
|  | 0 | 0 |  | 0
| 0 | PADLOCK | 15 |  | 0
| 0 | BUSBAR | 160 |  | 0
| 0 | MPL | 350 |  | 0
| 0 | SIDE COVER | 315 |  | 0
| 0 | 2000*1000*800 | 1250 |  | 0
| 0 | THERMOSTAT | 30 |  | 0
| 0 | FILTER | 75 |  | 0
| 0 | FAN ALFA | 395 |  | 0
| 0 | FUSE LINK 125A | 10 |  | 0
| 0 | FUSE LINK 60A | 10 |  | 0
| 0 | FUSE BASE ETI | 35 |  | 0
| 0 | 50 KVAR CONTACTOR EPCOS | 340 |  | 0
| 0 | 25 KVAR CONTACTOR EPCOS | 120 |  | 0
| 0 | PFR EPCOS 12STEP | 690 |  | 0
| 0 | 50 KVAR REACTOR EPCOS | 1050 |  | 0
| 0 | 25 KVAR REACTOR EPCOS | 760 |  | 0
| 0 | 25 KVAR CAPCITOR EPCOS | 270 |  | 0
| 0 | 800 TP ISO ABB | 1010 |  | 0
|  | 0 | 0 |  | 0
|  | 0 | 0 |  | 0
| 0 | 125A 50AK TP MCCB | 550 |  | 0
| 0 | 20-100A 50KA TP MCCB | 345 |  | 0
| 0 | SIDE COVER | 315 |  | 0
| EATON1 | VFD 37KW | 6155.877 |  | 0
| EATON1 | VFD 22KW | 2991.94 |  | 0
| EATON1 | VFD 55KW | 10372.32 |  | 0
| 0 | 80A 4P ISO | 70 |  | 0
| 0 | 100 X 10 BB | 53 | 0 | 0
|  | 0 | 0 |  | 0
| 0 | METERING | 300 | 1 | 300
| 0 | ELS+ALARM | 200 | 6 | 1200
| 0 | ELR+CBCT | 300 |  | 0
| EATON2 | TIMER OVER RIDE | 206 |  | 0
| 0 | UVR+TIMER | 130 |  | 0
| 0 | FORM 4 | 4000 |  | 0
| 0 | FORM 2B | 0 |  | 0
| 0 | ACCESSORIES | 3000 |  | 0
| 0 | 80*10 | 360 |  | 0
| 0 | 60*10 | 270 |  | 0
| 0 | 50*10 | 225 |  | 0
| 0 | 45*10 | 180 |  | 0
| 0 | 30*10 | 135 |  | 0
| 0 | 25*10 | 112.5 |  | 0
| 0 | 20*10 | 90 |  | 0
| 0 | 20*5 | 45 |  | 0
| 0 | 15*5 | 33.75 |  | 0
| 0 | 12*5 | 27 |  | 0
| 0 | ROTARY HANDLE 800A | 550 |  | 0
| 0 | ROTARY HANDLE 400/630 | 445 |  | 0
| 0 | ROTARY HANDLE 160/250A | 345 |  | 0
| 0 | ROTARY HANDLE 100A | 245 |  | 0
| 0 | 5.5+11KW S/D | 400 |  | 0
| 0 | DOL | 200 |  | 0
| EATON2 | SHUNT TRIP PROVISION | 430.82 |  | 0
| ALFANAR | 1400X800X300 | 1364 |  | 0
| ALFANAR | 2000x800x600 | 1350 |  | 0
| ALFANAR | 2000x600x600 | 1150 |  | 0
| ALFANAR | 2000X1000X600 | 1550 |  | 0
| ALFANAR | 1400X1200X400 | 2188 |  | 0
| ALFANAR | 1400X600X300 | 1142 |  | 0
| ALFANAR | 1200X800X300 | 660 | 1 | 660
| ALFANAR | 1200X600X300 | 772 |  | 0
| ALFANAR | 1000X600X300 | 593 |  | 0
| ALFANAR | 1000X800X250 | 505 |  | 0
| ALFANAR | 800X600X200 | 310 |  | 0
| 0 | 1R 16M | 102 |  | 0
| 0 | 2R 16M | 125 |  | 0
| 0 | 3R 16M | 158 |  | 0
| 0 | 4R 16M | 212 |  | 0
| 0 | 5R 16M | 252 |  | 0
| 0 | 4R 24M | 372 |  | 0
| 0 | 5R 24M | 435 |  | 0
| 0 | 6R 24M | 506 |  | 0
| 0 | 800A ATS | 0 |  | 0
| 0 | SMDB BUSBAR | 0 |  | 300
| EATON2 | MCCB - NON AUTO 63A | 274.092 |  | 0
| EATON2 | MCCB - NON AUTO 125A | 340.41 | 1 | 340.41
| EATON2 | MCCB - NON AUTO 400A | 1194.249 |  | 0
| EATON2 | MCCB - NON AUTO 200A | 676.081 |  | 0
|  | 0 | 0 |  | 0
|  | 0 | 0 |  | 0
| 0 | TOTAL | 0 |  | 4388.582
| 0 | LABOUR | 0 |  | 250
| 0 | SUM AFTER LABOUR | 0 |  | 4638.582
| 0 | NO OF UNITS | 0 |  | 1
| 0 | SUM AFTER NUMBER OF UNITS | 0 |  | 4638.582
| 0 | OVER HEAD | 0 |  | 2319.291
| 0 | SUM AFTER OVERHEAD | 0 |  | 6957.873
| 0 | TAX 5% | 0 |  | 347.8936
| 0 | SUM AFTER TAX | 0 |  | 7305.7666
| 0 | PROVISIONAL SUM 10% | 0 |  | 730.5767
| 0 | NET TOTAL | 0 |  | 8036.3433

## ESMDB.LL.L27.01
back | BRAND | ITEM | PRICE | QTY | AMOUNT
| EATON2 | ACB 2500A 4P 65kA LSIG | 16082.717 |  | 0
list | EATON2 | ACB 1600A TP 50kA LSIG | 13265.77 |  | 0
| EATON1 | ACB 800A 4P 50kA LSIG | 11654.244 |  | 0
| EATON1 | ACB 1250A 4P 40kA LSI | 12582.927 |  | 0
| ABB | ELCB 100A 4P 100mA | 250 |  | 0
|  | 0 | 0 |  | 0
| EATON2 | RCCB 63A 4P 100mA | 117.02 |  | 0
| EATON2 | RCCB 63A 4P 30mA | 131.99 |  | 0
| ABB | ELCB 40A 4P 300mA | 115 |  | 0
| EATON2 | RCCB 40A 4P 100mA | 96.79 |  | 0
| EATON2 | RCCB 40A 4P 30mA | 109.56 |  | 0
| EATON2 | RCCB 40A 2P 100mA | 81.17 |  | 0
| EATON2 | RCCB 40A 2P 30mA | 96.48 |  | 0
| 0 | 160/4P 100mA ELCB | 400 |  | 0
| 0 | 40/4P 10mA ELCB | 0 |  | 0
| 0 | 32/4P 100mA ELCB | 0 |  | 0
| 0 | 20/4P 100mA ELCB | 0 |  | 0
| 0 | 20/SP 100mA ELCB | 40 |  | 0
|  | 0 | 0 |  | 0
| 0 | 500A TP ISO | 700 |  | 0
| 0 | 350A TP ISO | 450 |  | 0
| EATON1 | ISOLATOR 400A TP | 534.086 |  | 0
| EATON1 | ISOLATOR 300A TP | 523.278 |  | 0
| EATON1 | ISOLATOR 250A TP | 523.278 |  | 0
| EATON1 | ISOLATOR 200A TP | 422.996 |  | 0
| EATON1 | ISOLATOR 160A TP | 422.996 |  | 0
| EATON2 | ISOLATOR 125A TP | 49.749 |  | 0
| EATON2 | ISOLATOR 100A 4P | 49.77 |  | 0
| EATON2 | ISOLATOR 80A TP | 42.49 |  | 0
| EATON2 | ISOLATOR 63A 4P | 43.771 |  | 0
| EATON2 | ISOLATOR 40A 4P | 42.49 |  | 0
| EATON2 | ISOLATOR 40A TP | 28.77 |  | 0
| EATON2 | ISOLATOR 40A 2P | 23.569 |  | 0
| EATON2 | ISOLATOR 32A TPN | 35.077 |  | 0
|  | 0 | 0 |  | 0
| EATON2 | MCB (32-10)AA SP 10kA | 12.565 |  | 0
| EATON2 | MCB (32-10)AA TP 10kA | 53.536 |  | 0
|  | 0 | 0 |  | 0
| EATON1 | MCCB 1000A TP 50kA | 3832.703 |  | 0
| EATON2 | MCCB 800A TP 50kA | 2178.792 |  | 0
| EATON2 | MCCB 500A TP 50kA | 1133.797 |  | 0
| EATON2 | MCCB 400A TP 50kA | 978.306 |  | 0
| EATON2 | MCCB 350A TP 50kA | 895.132 |  | 0
| EATON2 | MCCB 300A TP 50kA | 895.832 |  | 0
| EATON2 | MCCB 250A TP 50kA | 528.738 |  | 0
| EATON2 | MCCB 200A TP 50kA | 508.382 |  | 0
| EATON2 | MCCB 100-40A TP 50kA | 216.377 |  | 0
| EATON2 | MCCB 400A TP 36kA | 931.728 |  | 0
| EATON2 | MCCB 350A TP 36kA | 852.488 |  | 0
| EATON2 | MCCB 250A TP 36kA | 488.075 |  | 0
| EATON2 | MCCB 250A TP 25KA | 447.412 |  | 0
| EATON2 | MCCB 200A TP 36kA | 467.747 |  | 0
| EATON2 | MCCB 200A TP 25KA | 427.084 |  | 0
| EATON2 | MCCB 160A TP 36kA | 345.821 |  | 0
| EATON2 | MCCB 160A TP 25KA | 313.775 |  | 0
| EATON2 | MCCB 125A TP 36kA | 231.903 |  | 0
| EATON2 | MCCB 125A TP 25kA | 273.287 |  | 0
| EATON2 | MCCB 100 - 20A TP 35kA | 171.759 |  | 0
| EATON2 | MCCB (100-40)A TP 25kA | 161.798 | 14 | 2265.172
| EATON1 | MCCB 100 - 40A SP 25kA | 130.403 |  | 0
| EATON2 | ELECTRICAL AND MECHANICAL INTERLOCK WITH BASIC PLATE | 2140 |  | 0
| 0 | GLAND PLATE | 0 |  | 0
| 0 | SPD | 500 |  | 0
| 0 | PMU WITH MODBUS | 2000 |  | 0
| 0 | ELECTRICAL AND MECHANICAL INTERLOCK w/o BASIC PLATE | 2140 |  | 0
| 0 | CHECK METER | 2250 |  | 0
| 0 | 160A 50KA TP MCCB | 635 |  | 0
| 0 | ACB COVER | 150 |  | 0
| 0 | ATS COMPONENTS | 0 |  | 0
|  | 0 | 0 |  | 0
| 0 | PADLOCK | 15 |  | 0
| 0 | BUSBAR | 160 |  | 0
| 0 | MPL | 350 |  | 0
| 0 | SIDE COVER | 315 |  | 0
| 0 | 2000*1000*800 | 1250 |  | 0
| 0 | THERMOSTAT | 30 |  | 0
| 0 | FILTER | 75 |  | 0
| 0 | FAN ALFA | 395 |  | 0
| 0 | FUSE LINK 125A | 10 |  | 0
| 0 | FUSE LINK 60A | 10 |  | 0
| 0 | FUSE BASE ETI | 35 |  | 0
| 0 | 50 KVAR CONTACTOR EPCOS | 340 |  | 0
| 0 | 25 KVAR CONTACTOR EPCOS | 120 |  | 0
| 0 | PFR EPCOS 12STEP | 690 |  | 0
| 0 | 50 KVAR REACTOR EPCOS | 1050 |  | 0
| 0 | 25 KVAR REACTOR EPCOS | 760 |  | 0
| 0 | 25 KVAR CAPCITOR EPCOS | 270 |  | 0
| 0 | 800 TP ISO ABB | 1010 |  | 0
|  | 0 | 0 |  | 0
|  | 0 | 0 |  | 0
| 0 | 125A 50AK TP MCCB | 550 |  | 0
| 0 | 20-100A 50KA TP MCCB | 345 |  | 0
| 0 | SIDE COVER | 315 |  | 0
| EATON1 | VFD 37KW | 6155.877 |  | 0
| EATON1 | VFD 22KW | 2991.94 |  | 0
| EATON1 | VFD 55KW | 10372.32 |  | 0
| 0 | 80A 4P ISO | 70 |  | 0
| 0 | 100 X 10 BB | 53 | 0 | 0
|  | 0 | 0 |  | 0
| 0 | METERING | 300 | 1 | 300
| 0 | ELS+ALARM | 200 |  | 0
| 0 | ELR+CBCT | 300 |  | 0
| EATON2 | TIMER OVER RIDE | 206 |  | 0
| 0 | UVR+TIMER | 130 |  | 0
| 0 | FORM 4 | 4000 |  | 0
| 0 | FORM 2B | 0 |  | 0
| 0 | ACCESSORIES | 3000 |  | 0
| 0 | 80*10 | 360 |  | 0
| 0 | 60*10 | 270 |  | 0
| 0 | 50*10 | 225 |  | 0
| 0 | 45*10 | 180 |  | 0
| 0 | 30*10 | 135 |  | 0
| 0 | 25*10 | 112.5 |  | 0
| 0 | 20*10 | 90 |  | 0
| 0 | 20*5 | 45 |  | 0
| 0 | 15*5 | 33.75 |  | 0
| 0 | 12*5 | 27 |  | 0
| 0 | ROTARY HANDLE 800A | 550 |  | 0
| 0 | ROTARY HANDLE 400/630 | 445 |  | 0
| 0 | ROTARY HANDLE 160/250A | 345 |  | 0
| 0 | ROTARY HANDLE 100A | 245 |  | 0
| 0 | 5.5+11KW S/D | 400 |  | 0
| 0 | DOL | 200 |  | 0
| EATON2 | SHUNT TRIP PROVISION | 430.82 |  | 0
| ALFANAR | 1400X800X300 | 1364 | 1 | 1364
| ALFANAR | 2000x800x600 | 1350 |  | 0
| ALFANAR | 2000x600x600 | 1150 |  | 0
| ALFANAR | 2000X1000X600 | 1550 |  | 0
| ALFANAR | 1400X1200X400 | 2188 |  | 0
| ALFANAR | 1400X600X300 | 1142 |  | 0
| ALFANAR | 1200X800X300 | 660 |  | 0
| ALFANAR | 1200X600X300 | 772 |  | 0
| ALFANAR | 1000X600X300 | 593 |  | 0
| ALFANAR | 1000X800X250 | 505 |  | 0
| ALFANAR | 800X600X200 | 310 |  | 0
| 0 | 1R 16M | 102 |  | 0
| 0 | 2R 16M | 125 |  | 0
| 0 | 3R 16M | 158 |  | 0
| 0 | 4R 16M | 212 |  | 0
| 0 | 5R 16M | 252 |  | 0
| 0 | 4R 24M | 372 |  | 0
| 0 | 5R 24M | 435 |  | 0
| 0 | 6R 24M | 506 |  | 0
| 0 | 800A ATS | 0 |  | 0
| 0 | SMDB BUSBAR | 0 |  | 672
| EATON2 | MCCB - NON AUTO 63A | 274.092 |  | 0
| EATON2 | MCCB - NON AUTO 125A | 340.41 |  | 0
| EATON2 | MCCB - NON AUTO 400A | 1194.249 |  | 0
| EATON2 | MCCB - NON AUTO 200A | 676.081 | 1 | 676.081
|  | 0 | 0 |  | 0
|  | 0 | 0 |  | 0
| 0 | TOTAL | 0 |  | 5277.253
| 0 | LABOUR | 0 |  | 350
| 0 | SUM AFTER LABOUR | 0 |  | 5627.253
| 0 | NO OF UNITS | 0 |  | 1
| 0 | SUM AFTER NUMBER OF UNITS | 0 |  | 5627.253
| 0 | OVER HEAD | 0 |  | 2813.6265
| 0 | SUM AFTER OVERHEAD | 0 |  | 8440.8795
| 0 | TAX 5% | 0 |  | 422.044
| 0 | SUM AFTER TAX | 0 |  | 8862.9235
| 0 | PROVISIONAL SUM 10% | 0 |  | 886.2923
| 0 | NET TOTAL | 0 |  | 9749.2158

## EMCC.LL.RF.FLS1
back | BRAND | ITEM | PRICE | QTY | AMOUNT
| EATON2 | ACB 2500A 4P 65kA LSIG | 16082.717 |  | 0
list | EATON2 | ACB 1600A TP 50kA LSIG | 13265.77 |  | 0
| EATON1 | ACB 800A 4P 50kA LSIG | 11654.244 |  | 0
| EATON1 | ACB 1250A 4P 40kA LSI | 12582.927 |  | 0
| ABB | ELCB 100A 4P 100mA | 250 |  | 0
|  | 0 | 0 |  | 0
| EATON2 | RCCB 63A 4P 100mA | 117.02 |  | 0
| EATON2 | RCCB 63A 4P 30mA | 131.99 |  | 0
| ABB | ELCB 40A 4P 300mA | 115 |  | 0
| EATON2 | RCCB 40A 4P 100mA | 96.79 |  | 0
| EATON2 | RCCB 40A 4P 30mA | 109.56 |  | 0
| EATON2 | RCCB 40A 2P 100mA | 81.17 |  | 0
| EATON2 | RCCB 40A 2P 30mA | 96.48 |  | 0
| 0 | 160/4P 100mA ELCB | 400 |  | 0
| 0 | 40/4P 10mA ELCB | 0 |  | 0
| 0 | 32/4P 100mA ELCB | 0 |  | 0
| 0 | 20/4P 100mA ELCB | 0 |  | 0
| 0 | 20/SP 100mA ELCB | 40 |  | 0
|  | 0 | 0 |  | 0
| 0 | 500A TP ISO | 700 |  | 0
| 0 | 350A TP ISO | 450 |  | 0
| EATON1 | ISOLATOR 400A TP | 534.086 |  | 0
| EATON1 | ISOLATOR 300A TP | 523.278 |  | 0
| EATON1 | ISOLATOR 250A TP | 523.278 |  | 0
| EATON1 | ISOLATOR 200A TP | 422.996 |  | 0
| EATON1 | ISOLATOR 160A TP | 422.996 |  | 0
| EATON2 | ISOLATOR 125A TP | 49.749 |  | 0
| EATON2 | ISOLATOR 100A 4P | 49.77 |  | 0
| EATON2 | ISOLATOR 80A TP | 42.49 |  | 0
| EATON2 | ISOLATOR 63A 4P | 43.771 |  | 0
| EATON2 | ISOLATOR 40A 4P | 42.49 |  | 0
| EATON2 | ISOLATOR 40A TP | 28.77 |  | 0
| EATON2 | ISOLATOR 40A 2P | 23.569 |  | 0
| EATON2 | ISOLATOR 32A TPN | 35.077 |  | 0
|  | 0 | 0 |  | 0
| EATON2 | MCB (32-10)AA SP 10kA | 12.565 |  | 0
| EATON2 | MCB (32-10)AA TP 10kA | 53.536 |  | 0
|  | 0 | 0 |  | 0
| EATON1 | MCCB 1000A TP 50kA | 3832.703 |  | 0
| EATON2 | MCCB 800A TP 50kA | 2178.792 |  | 0
| EATON2 | MCCB 500A TP 50kA | 1133.797 |  | 0
| EATON2 | MCCB 400A TP 50kA | 978.306 |  | 0
| EATON2 | MCCB 350A TP 50kA | 895.132 |  | 0
| EATON2 | MCCB 300A TP 50kA | 895.832 |  | 0
| EATON2 | MCCB 250A TP 50kA | 528.738 |  | 0
| EATON2 | MCCB 200A TP 50kA | 508.382 |  | 0
| EATON2 | MCCB 100-40A TP 50kA | 216.377 |  | 0
| EATON2 | MCCB 400A TP 36kA | 931.728 |  | 0
| EATON2 | MCCB 350A TP 36kA | 852.488 |  | 0
| EATON2 | MCCB 250A TP 36kA | 488.075 |  | 0
| EATON2 | MCCB 250A TP 25KA | 447.412 |  | 0
| EATON2 | MCCB 200A TP 36kA | 467.747 |  | 0
| EATON2 | MCCB 200A TP 25KA | 427.084 |  | 0
| EATON2 | MCCB 160A TP 36kA | 345.821 |  | 0
| EATON2 | MCCB 160A TP 25KA | 313.775 |  | 0
| EATON2 | MCCB 125A TP 36kA | 231.903 |  | 0
| EATON2 | MCCB 125A TP 25kA | 273.287 |  | 0
| EATON2 | MCCB 100 - 20A TP 35kA | 171.759 |  | 0
| EATON2 | MCCB (100-40)A TP 25kA | 161.798 | 3 | 485.394
| EATON1 | MCCB 100 - 40A SP 25kA | 130.403 |  | 0
| EATON2 | ELECTRICAL AND MECHANICAL INTERLOCK WITH BASIC PLATE | 2140 |  | 0
| 0 | GLAND PLATE | 0 |  | 0
| 0 | SPD | 500 |  | 0
| 0 | PMU WITH MODBUS | 2000 |  | 0
| 0 | ELECTRICAL AND MECHANICAL INTERLOCK w/o BASIC PLATE | 2140 |  | 0
| 0 | CHECK METER | 2250 |  | 0
| 0 | 160A 50KA TP MCCB | 635 |  | 0
| 0 | ACB COVER | 150 |  | 0
| 0 | ATS COMPONENTS | 0 |  | 0
|  | 0 | 0 |  | 0
| 0 | PADLOCK | 15 |  | 0
| 0 | BUSBAR | 160 |  | 0
| 0 | MPL | 350 |  | 0
| 0 | SIDE COVER | 315 |  | 0
| 0 | 2000*1000*800 | 1250 |  | 0
| 0 | THERMOSTAT | 30 |  | 0
| 0 | FILTER | 75 |  | 0
| 0 | FAN ALFA | 395 |  | 0
| 0 | FUSE LINK 125A | 10 |  | 0
| 0 | FUSE LINK 60A | 10 |  | 0
| 0 | FUSE BASE ETI | 35 |  | 0
| 0 | 50 KVAR CONTACTOR EPCOS | 340 |  | 0
| 0 | 25 KVAR CONTACTOR EPCOS | 120 |  | 0
| 0 | PFR EPCOS 12STEP | 690 |  | 0
| 0 | 50 KVAR REACTOR EPCOS | 1050 |  | 0
| 0 | 25 KVAR REACTOR EPCOS | 760 |  | 0
| 0 | 25 KVAR CAPCITOR EPCOS | 270 |  | 0
| 0 | 800 TP ISO ABB | 1010 |  | 0
|  | 0 | 0 |  | 0
|  | 0 | 0 |  | 0
| 0 | 125A 50AK TP MCCB | 550 |  | 0
| 0 | 20-100A 50KA TP MCCB | 345 |  | 0
| 0 | SIDE COVER | 315 |  | 0
| EATON1 | VFD 37KW | 6155.877 |  | 0
| EATON1 | VFD 22KW | 2991.94 | 2 | 5983.88
| EATON1 | VFD 55KW | 10372.32 |  | 0
| 0 | 80A 4P ISO | 70 |  | 0
| 0 | 100 X 10 BB | 53 | 0 | 0
|  | 0 | 0 |  | 0
| 0 | METERING | 300 | 1 | 300
| 0 | ELS+ALARM | 200 | 3 | 600
| 0 | ELR+CBCT | 300 |  | 0
| EATON2 | TIMER OVER RIDE | 206 |  | 0
| 0 | UVR+TIMER | 130 |  | 0
| 0 | FORM 4 | 4000 |  | 0
| 0 | FORM 2B | 0 |  | 0
| 0 | ACCESSORIES | 3000 |  | 0
| 0 | 80*10 | 360 |  | 0
| 0 | 60*10 | 270 |  | 0
| 0 | 50*10 | 225 |  | 0
| 0 | 45*10 | 180 |  | 0
| 0 | 30*10 | 135 |  | 0
| 0 | 25*10 | 112.5 |  | 0
| 0 | 20*10 | 90 |  | 0
| 0 | 20*5 | 45 |  | 0
| 0 | 15*5 | 33.75 |  | 0
| 0 | 12*5 | 27 |  | 0
| 0 | ROTARY HANDLE 800A | 550 |  | 0
| 0 | ROTARY HANDLE 400/630 | 445 |  | 0
| 0 | ROTARY HANDLE 160/250A | 345 |  | 0
| 0 | ROTARY HANDLE 100A | 245 |  | 0
| 0 | 5.5+11KW S/D | 400 |  | 0
| 0 | DOL | 200 |  | 0
| EATON2 | SHUNT TRIP PROVISION | 430.82 |  | 0
| ALFANAR | 1400X800X300 | 1364 |  | 0
| ALFANAR | 2000x800x600 | 1350 |  | 0
| ALFANAR | 2000x600x600 | 1150 |  | 0
| ALFANAR | 2000X1000X600 | 1550 |  | 0
| ALFANAR | 1400X1200X400 | 2188 |  | 0
| ALFANAR | 1400X600X300 | 1142 |  | 0
| ALFANAR | 1200X800X300 | 660 |  | 0
| ALFANAR | 1200X600X300 | 772 |  | 0
| ALFANAR | 1000X600X300 | 593 | 1 | 593
| ALFANAR | 1000X800X250 | 505 |  | 0
| ALFANAR | 800X600X200 | 310 |  | 0
| 0 | 1R 16M | 102 |  | 0
| 0 | 2R 16M | 125 |  | 0
| 0 | 3R 16M | 158 |  | 0
| 0 | 4R 16M | 212 |  | 0
| 0 | 5R 16M | 252 |  | 0
| 0 | 4R 24M | 372 |  | 0
| 0 | 5R 24M | 435 |  | 0
| 0 | 6R 24M | 506 |  | 0
| 0 | 800A ATS | 0 |  | 0
| 0 | SMDB BUSBAR | 0 |  | 155
| EATON2 | MCCB - NON AUTO 63A | 274.092 |  | 0
| EATON2 | MCCB - NON AUTO 125A | 340.41 | 1 | 340.41
| EATON2 | MCCB - NON AUTO 400A | 1194.249 |  | 0
| EATON2 | MCCB - NON AUTO 200A | 676.081 |  | 0
|  | 0 | 0 |  | 0
|  | 0 | 0 |  | 0
| 0 | TOTAL | 0 |  | 8457.684
| 0 | LABOUR | 0 |  | 150
| 0 | SUM AFTER LABOUR | 0 |  | 8607.684
| 0 | NO OF UNITS | 0 |  | 1
| 0 | SUM AFTER NUMBER OF UNITS | 0 |  | 8607.684
| 0 | OVER HEAD | 0 |  | 4303.842
| 0 | SUM AFTER OVERHEAD | 0 |  | 12911.526
| 0 | TAX 5% | 0 |  | 645.5763
| 0 | SUM AFTER TAX | 0 |  | 13557.1023
| 0 | PROVISIONAL SUM 10% | 0 |  | 1355.7102
| 0 | NET TOTAL | 0 |  | 14912.8125

## FIRE LIFT
back | BRAND | ITEM | PRICE | QTY | AMOUNT
| EATON2 | ACB 2500A 4P 65kA LSIG | 16082.717 |  | 0
list | EATON2 | ACB 1600A TP 50kA LSIG | 13265.77 |  | 0
| EATON1 | ACB 800A 4P 50kA LSIG | 11654.244 |  | 0
| EATON1 | ACB 1250A 4P 40kA LSI | 12582.927 |  | 0
| ABB | ELCB 100A 4P 100mA | 250 |  | 0
|  | 0 | 0 |  | 0
| EATON2 | RCCB 63A 4P 100mA | 117.02 |  | 0
| EATON2 | RCCB 63A 4P 30mA | 131.99 |  | 0
| ABB | ELCB 40A 4P 300mA | 115 |  | 0
| EATON2 | RCCB 40A 4P 100mA | 96.79 |  | 0
| EATON2 | RCCB 40A 4P 30mA | 109.56 |  | 0
| EATON2 | RCCB 40A 2P 100mA | 81.17 |  | 0
| EATON2 | RCCB 40A 2P 30mA | 96.48 |  | 0
| 0 | 160/4P 100mA ELCB | 400 |  | 0
| 0 | 40/4P 10mA ELCB | 0 |  | 0
| 0 | 32/4P 100mA ELCB | 0 |  | 0
| 0 | 20/4P 100mA ELCB | 0 |  | 0
| 0 | 20/SP 100mA ELCB | 40 |  | 0
|  | 0 | 0 |  | 0
| 0 | 500A TP ISO | 700 |  | 0
| 0 | 350A TP ISO | 450 |  | 0
| EATON1 | ISOLATOR 400A TP | 534.086 |  | 0
| EATON1 | ISOLATOR 300A TP | 523.278 |  | 0
| EATON1 | ISOLATOR 250A TP | 523.278 |  | 0
| EATON1 | ISOLATOR 200A TP | 422.996 |  | 0
| EATON1 | ISOLATOR 160A TP | 422.996 |  | 0
| EATON2 | ISOLATOR 125A TP | 49.749 |  | 0
| EATON2 | ISOLATOR 100A 4P | 49.77 |  | 0
| EATON2 | ISOLATOR 80A TP | 42.49 |  | 0
| EATON2 | ISOLATOR 63A 4P | 43.771 |  | 0
| EATON2 | ISOLATOR 40A 4P | 42.49 |  | 0
| EATON2 | ISOLATOR 40A TP | 28.77 |  | 0
| EATON2 | ISOLATOR 40A 2P | 23.569 |  | 0
| EATON2 | ISOLATOR 32A TPN | 35.077 |  | 0
|  | 0 | 0 |  | 0
| EATON2 | MCB (32-10)AA SP 10kA | 12.565 |  | 0
| EATON2 | MCB (32-10)AA TP 10kA | 53.536 |  | 0
|  | 0 | 0 |  | 0
| EATON1 | MCCB 1000A TP 50kA | 3832.703 |  | 0
| EATON2 | MCCB 800A TP 50kA | 2178.792 |  | 0
| EATON2 | MCCB 500A TP 50kA | 1133.797 |  | 0
| EATON2 | MCCB 400A TP 50kA | 978.306 |  | 0
| EATON2 | MCCB 350A TP 50kA | 895.132 |  | 0
| EATON2 | MCCB 300A TP 50kA | 895.832 |  | 0
| EATON2 | MCCB 250A TP 50kA | 528.738 |  | 0
| EATON2 | MCCB 200A TP 50kA | 508.382 |  | 0
| EATON2 | MCCB 100-40A TP 50kA | 216.377 |  | 0
| EATON2 | MCCB 400A TP 36kA | 931.728 |  | 0
| EATON2 | MCCB 350A TP 36kA | 852.488 |  | 0
| EATON2 | MCCB 250A TP 36kA | 488.075 |  | 0
| EATON2 | MCCB 250A TP 25KA | 447.412 |  | 0
| EATON2 | MCCB 200A TP 36kA | 467.747 |  | 0
| EATON2 | MCCB 200A TP 25KA | 427.084 |  | 0
| EATON2 | MCCB 160A TP 36kA | 345.821 |  | 0
| EATON2 | MCCB 160A TP 25KA | 313.775 |  | 0
| EATON2 | MCCB 125A TP 36kA | 231.903 |  | 0
| EATON2 | MCCB 125A TP 25kA | 273.287 |  | 0
| EATON2 | MCCB 100 - 20A TP 35kA | 171.759 |  | 0
| EATON2 | MCCB (100-40)A TP 25kA | 161.798 |  | 0
| EATON1 | MCCB 100 - 40A SP 25kA | 130.403 |  | 0
| EATON2 | ELECTRICAL AND MECHANICAL INTERLOCK WITH BASIC PLATE | 2140 |  | 0
| 0 | GLAND PLATE | 0 |  | 0
| 0 | SPD | 500 |  | 0
| 0 | PMU WITH MODBUS | 2000 |  | 0
| 0 | ELECTRICAL AND MECHANICAL INTERLOCK w/o BASIC PLATE | 2140 |  | 0
| 0 | CHECK METER | 2250 |  | 0
| 0 | 160A 50KA TP MCCB | 635 |  | 0
| 0 | ACB COVER | 150 |  | 0
| 0 | ATS COMPONENTS | 0 |  | 0
|  | 0 | 0 |  | 0
| 0 | PADLOCK | 15 |  | 0
| 0 | BUSBAR | 160 |  | 0
| 0 | MPL | 350 |  | 0
| 0 | SIDE COVER | 315 |  | 0
| 0 | 2000*1000*800 | 1250 |  | 0
| 0 | THERMOSTAT | 30 |  | 0
| 0 | FILTER | 75 |  | 0
| 0 | FAN ALFA | 395 |  | 0
| 0 | FUSE LINK 125A | 10 |  | 0
| 0 | FUSE LINK 60A | 10 |  | 0
| 0 | FUSE BASE ETI | 35 |  | 0
| 0 | 50 KVAR CONTACTOR EPCOS | 340 |  | 0
| 0 | 25 KVAR CONTACTOR EPCOS | 120 |  | 0
| 0 | PFR EPCOS 12STEP | 690 |  | 0
| 0 | 50 KVAR REACTOR EPCOS | 1050 |  | 0
| 0 | 25 KVAR REACTOR EPCOS | 760 |  | 0
| 0 | 25 KVAR CAPCITOR EPCOS | 270 |  | 0
| 0 | 800 TP ISO ABB | 1010 |  | 0
|  | 0 | 0 |  | 0
|  | 0 | 0 |  | 0
| 0 | 125A 50AK TP MCCB | 550 |  | 0
| 0 | 20-100A 50KA TP MCCB | 345 |  | 0
| 0 | SIDE COVER | 315 |  | 0
| EATON1 | VFD 37KW | 6155.877 |  | 0
| EATON1 | VFD 22KW | 2991.94 |  | 0
| EATON1 | VFD 55KW | 10372.32 |  | 0
| 0 | 80A 4P ISO | 70 |  | 0
| 0 | 100 X 10 BB | 53 | 0 | 0
|  | 0 | 0 |  | 0
| 0 | METERING | 300 |  | 0
| 0 | ELS+ALARM | 200 |  | 0
| 0 | ELR+CBCT | 300 |  | 0
| EATON2 | TIMER OVER RIDE | 206 |  | 0
| 0 | UVR+TIMER | 130 |  | 0
| 0 | FORM 4 | 4000 |  | 0
| 0 | FORM 2B | 0 |  | 0
| 0 | ACCESSORIES | 3000 |  | 0
| 0 | 80*10 | 360 |  | 0
| 0 | 60*10 | 270 |  | 0
| 0 | 50*10 | 225 |  | 0
| 0 | 45*10 | 180 |  | 0
| 0 | 30*10 | 135 |  | 0
| 0 | 25*10 | 112.5 |  | 0
| 0 | 20*10 | 90 |  | 0
| 0 | 20*5 | 45 |  | 0
| 0 | 15*5 | 33.75 |  | 0
| 0 | 12*5 | 27 |  | 0 | 55KW FIRELIFT
| 0 | ROTARY HANDLE 800A | 550 |  | 0
| 0 | ROTARY HANDLE 400/630 | 445 |  | 0
| 0 | ROTARY HANDLE 160/250A | 345 |  | 0
| 0 | ROTARY HANDLE 100A | 245 |  | 0
| 0 | 5.5+11KW S/D | 400 |  | 0
| 0 | DOL | 200 |  | 0
| EATON2 | SHUNT TRIP PROVISION | 430.82 |  | 0
| ALFANAR | 1400X800X300 | 1364 |  | 0
| ALFANAR | 2000x800x600 | 1350 |  | 0
| ALFANAR | 2000x600x600 | 1150 |  | 0
| ALFANAR | 2000X1000X600 | 1550 |  | 0
| ALFANAR | 1400X1200X400 | 2188 |  | 0
| ALFANAR | 1400X600X300 | 1142 |  | 0
| ALFANAR | 1200X800X300 | 660 |  | 0
| ALFANAR | 1200X600X300 | 772 |  | 0
| ALFANAR | 1000X600X300 | 593 |  | 0
| ALFANAR | 1000X800X250 | 505 |  | 0
| ALFANAR | 800X600X200 | 310 |  | 0
| 0 | 1R 16M | 102 |  | 0
| 0 | 2R 16M | 125 |  | 0
| 0 | 3R 16M | 158 |  | 0
| 0 | 4R 16M | 212 |  | 0
| 0 | 5R 16M | 252 |  | 0
| 0 | 4R 24M | 372 |  | 0
| 0 | 5R 24M | 435 |  | 0
| 0 | 6R 24M | 506 |  | 0
| 0 | 800A ATS | 0 |  | 0
| 0 | SMDB BUSBAR | 0 |  | 0
| EATON2 | MCCB - NON AUTO 63A | 274.092 |  | 0
| EATON2 | MCCB - NON AUTO 125A | 340.41 |  | 0
| EATON2 | MCCB - NON AUTO 400A | 1194.249 |  | 0
| EATON2 | MCCB - NON AUTO 200A | 676.081 |  | 0
|  | 0 | 0 |  | 0
|  | 0 | 0 |  | 0
| 0 | TOTAL | 0 |  | 0
| 0 | LABOUR | 0 |  | 0
| 0 | SUM AFTER LABOUR | 0 |  | 0
| 0 | NO OF UNITS | 0 |  | 1
| 0 | SUM AFTER NUMBER OF UNITS | 0 |  | 0
| 0 | OVER HEAD | 0 |  | 0
| 0 | SUM AFTER OVERHEAD | 0 |  | 0
| 0 | TAX 5% | 0 |  | 0
| 0 | SUM AFTER TAX | 0 |  | 0
| 0 | PROVISIONAL SUM 10% | 0 |  | 0
| 0 | NET TOTAL | 0 |  | 0

## ESMDB.LL.RF.01(LIFT)
back | BRAND | ITEM | PRICE | QTY | AMOUNT | note
| EATON2 | ACB 2500A 4P 65kA LSIG | 16082.717 |  | 0 | 200A elcb is not available, 200A isolator + ELR+EBCT placed instead
list | EATON2 | ACB 1600A TP 50kA LSIG | 13265.77 |  | 0
| EATON1 | ACB 800A 4P 50kA LSIG | 11654.244 |  | 0
| EATON1 | ACB 1250A 4P 40kA LSI | 12582.927 |  | 0
| ABB | ELCB 100A 4P 100mA | 250 |  | 0
|  | 0 | 0 |  | 0
| EATON2 | RCCB 63A 4P 100mA | 117.02 |  | 0
| EATON2 | RCCB 63A 4P 30mA | 131.99 |  | 0
| ABB | ELCB 40A 4P 300mA | 115 |  | 0
| EATON2 | RCCB 40A 4P 100mA | 96.79 |  | 0
| EATON2 | RCCB 40A 4P 30mA | 109.56 |  | 0
| EATON2 | RCCB 40A 2P 100mA | 81.17 |  | 0
| EATON2 | RCCB 40A 2P 30mA | 96.48 |  | 0
| 0 | 160/4P 100mA ELCB | 400 |  | 0
| 0 | 40/4P 10mA ELCB | 0 |  | 0
| 0 | 32/4P 100mA ELCB | 0 |  | 0
| 0 | 20/4P 100mA ELCB | 0 |  | 0
| 0 | 20/SP 100mA ELCB | 40 | 3 | 120
|  | 0 | 0 |  | 0
| 0 | 500A TP ISO | 700 |  | 0
| 0 | 350A TP ISO | 450 |  | 0
| EATON1 | ISOLATOR 400A TP | 534.086 |  | 0
| EATON1 | ISOLATOR 300A TP | 523.278 |  | 0
| EATON1 | ISOLATOR 250A TP | 523.278 |  | 0
| EATON1 | ISOLATOR 200A TP | 422.996 | 3 | 1268.988
| EATON1 | ISOLATOR 160A TP | 422.996 |  | 0
| EATON2 | ISOLATOR 125A TP | 49.749 |  | 0
| EATON2 | ISOLATOR 100A 4P | 49.77 |  | 0
| EATON2 | ISOLATOR 80A TP | 42.49 |  | 0
| EATON2 | ISOLATOR 63A 4P | 43.771 |  | 0
| EATON2 | ISOLATOR 40A 4P | 42.49 |  | 0
| EATON2 | ISOLATOR 40A TP | 28.77 |  | 0
| EATON2 | ISOLATOR 40A 2P | 23.569 |  | 0
| EATON2 | ISOLATOR 32A TPN | 35.077 |  | 0
|  | 0 | 0 |  | 0
| EATON2 | MCB (32-10)AA SP 10kA | 12.565 |  | 0
| EATON2 | MCB (32-10)AA TP 10kA | 53.536 |  | 0
|  | 0 | 0 |  | 0
| EATON1 | MCCB 1000A TP 50kA | 3832.703 |  | 0
| EATON2 | MCCB 800A TP 50kA | 2178.792 |  | 0
| EATON2 | MCCB 500A TP 50kA | 1133.797 |  | 0
| EATON2 | MCCB 400A TP 50kA | 978.306 |  | 0
| EATON2 | MCCB 350A TP 50kA | 895.132 |  | 0
| EATON2 | MCCB 300A TP 50kA | 895.832 |  | 0
| EATON2 | MCCB 250A TP 50kA | 528.738 |  | 0
| EATON2 | MCCB 200A TP 50kA | 508.382 |  | 0
| EATON2 | MCCB 100-40A TP 50kA | 216.377 |  | 0
| EATON2 | MCCB 400A TP 36kA | 931.728 |  | 0
| EATON2 | MCCB 350A TP 36kA | 852.488 |  | 0
| EATON2 | MCCB 250A TP 36kA | 488.075 |  | 0
| EATON2 | MCCB 250A TP 25KA | 447.412 |  | 0
| EATON2 | MCCB 200A TP 36kA | 467.747 |  | 0
| EATON2 | MCCB 200A TP 25KA | 427.084 | 3 | 1281.252
| EATON2 | MCCB 160A TP 36kA | 345.821 |  | 0
| EATON2 | MCCB 160A TP 25KA | 313.775 |  | 0
| EATON2 | MCCB 125A TP 36kA | 231.903 |  | 0
| EATON2 | MCCB 125A TP 25kA | 273.287 |  | 0
| EATON2 | MCCB 100 - 20A TP 35kA | 171.759 |  | 0
| EATON2 | MCCB (100-40)A TP 25kA | 161.798 |  | 0
| EATON1 | MCCB 100 - 40A SP 25kA | 130.403 | 3 | 391.209
| EATON2 | ELECTRICAL AND MECHANICAL INTERLOCK WITH BASIC PLATE | 2140 | 1 | 2140
| 0 | GLAND PLATE | 0 |  | 0
| 0 | SPD | 500 |  | 0
| 0 | PMU WITH MODBUS | 2000 |  | 0
| 0 | ELECTRICAL AND MECHANICAL INTERLOCK w/o BASIC PLATE | 2140 |  | 0
| 0 | CHECK METER | 2250 |  | 0
| 0 | 160A 50KA TP MCCB | 635 |  | 0
| 0 | ACB COVER | 150 |  | 0
| 0 | ATS COMPONENTS | 0 |  | 0
|  | 0 | 0 |  | 0
| 0 | PADLOCK | 15 |  | 0
| 0 | BUSBAR | 160 |  | 0
| 0 | MPL | 350 |  | 0
| 0 | SIDE COVER | 315 |  | 0
| 0 | 2000*1000*800 | 1250 |  | 0
| 0 | THERMOSTAT | 30 |  | 0
| 0 | FILTER | 75 |  | 0
| 0 | FAN ALFA | 395 |  | 0
| 0 | FUSE LINK 125A | 10 |  | 0
| 0 | FUSE LINK 60A | 10 |  | 0
| 0 | FUSE BASE ETI | 35 |  | 0
| 0 | 50 KVAR CONTACTOR EPCOS | 340 |  | 0
| 0 | 25 KVAR CONTACTOR EPCOS | 120 |  | 0
| 0 | PFR EPCOS 12STEP | 690 |  | 0
| 0 | 50 KVAR REACTOR EPCOS | 1050 |  | 0
| 0 | 25 KVAR REACTOR EPCOS | 760 |  | 0
| 0 | 25 KVAR CAPCITOR EPCOS | 270 |  | 0
| 0 | 800 TP ISO ABB | 1010 |  | 0
|  | 0 | 0 |  | 0
|  | 0 | 0 |  | 0
| 0 | 125A 50AK TP MCCB | 550 |  | 0
| 0 | 20-100A 50KA TP MCCB | 345 |  | 0
| 0 | SIDE COVER | 315 |  | 0
| EATON1 | VFD 37KW | 6155.877 |  | 0
| EATON1 | VFD 22KW | 2991.94 |  | 0
| EATON1 | VFD 55KW | 10372.32 |  | 0
| 0 | 80A 4P ISO | 70 |  | 0
| 0 | 100 X 10 BB | 53 | 0 | 0
|  | 0 | 0 |  | 0
| 0 | METERING | 300 | 2 | 600
| 0 | ELS+ALARM | 200 | 3 | 600
| 0 | ELR+CBCT | 300 | 3 | 900
| EATON2 | TIMER OVER RIDE | 206 |  | 0
| 0 | UVR+TIMER | 130 |  | 0
| 0 | FORM 4 | 4000 |  | 0
| 0 | FORM 2B | 0 |  | 0
| 0 | ACCESSORIES | 3000 |  | 0
| 0 | 80*10 | 360 |  | 0
| 0 | 60*10 | 270 |  | 0
| 0 | 50*10 | 225 |  | 0
| 0 | 45*10 | 180 |  | 0
| 0 | 30*10 | 135 |  | 0
| 0 | 25*10 | 112.5 |  | 0
| 0 | 20*10 | 90 |  | 0
| 0 | 20*5 | 45 |  | 0
| 0 | 15*5 | 33.75 |  | 0
| 0 | 12*5 | 27 |  | 0
| 0 | ROTARY HANDLE 800A | 550 |  | 0
| 0 | ROTARY HANDLE 400/630 | 445 |  | 0
| 0 | ROTARY HANDLE 160/250A | 345 |  | 0
| 0 | ROTARY HANDLE 100A | 245 |  | 0
| 0 | 5.5+11KW S/D | 400 |  | 0
| 0 | DOL | 200 |  | 0
| EATON2 | SHUNT TRIP PROVISION | 430.82 |  | 0
| ALFANAR | 1400X800X300 | 1364 |  | 0
| ALFANAR | 2000x800x600 | 1350 |  | 0
| ALFANAR | 2000x600x600 | 1150 |  | 0
| ALFANAR | 2000X1000X600 | 1550 |  | 0
| ALFANAR | 1400X1200X400 | 2188 | 1 | 2188
| ALFANAR | 1400X600X300 | 1142 |  | 0
| ALFANAR | 1200X800X300 | 660 |  | 0
| ALFANAR | 1200X600X300 | 772 |  | 0
| ALFANAR | 1000X600X300 | 593 |  | 0
| ALFANAR | 1000X800X250 | 505 |  | 0
| ALFANAR | 800X600X200 | 310 |  | 0
| 0 | 1R 16M | 102 |  | 0
| 0 | 2R 16M | 125 |  | 0
| 0 | 3R 16M | 158 |  | 0
| 0 | 4R 16M | 212 |  | 0
| 0 | 5R 16M | 252 |  | 0
| 0 | 4R 24M | 372 |  | 0
| 0 | 5R 24M | 435 |  | 0
| 0 | 6R 24M | 506 |  | 0
| 0 | 800A ATS | 0 |  | 0
| 0 | SMDB BUSBAR | 0 |  | 650
| EATON2 | MCCB - NON AUTO 63A | 274.092 |  | 0
| EATON2 | MCCB - NON AUTO 125A | 340.41 |  | 0
| EATON2 | MCCB - NON AUTO 400A | 1194.249 | 2 | 2388.498
| EATON2 | MCCB - NON AUTO 200A | 676.081 |  | 0
|  | 0 | 0 |  | 0
|  | 0 | 0 |  | 0
| 0 | TOTAL | 0 |  | 12527.947
| 0 | LABOUR | 0 |  | 350
| 0 | SUM AFTER LABOUR | 0 |  | 12877.947
| 0 | NO OF UNITS | 0 |  | 1
| 0 | SUM AFTER NUMBER OF UNITS | 0 |  | 12877.947
| 0 | OVER HEAD | 0 |  | 6438.9735
| 0 | SUM AFTER OVERHEAD | 0 |  | 19316.9205
| 0 | TAX 5% | 0 |  | 965.846
| 0 | SUM AFTER TAX | 0 |  | 20282.7665
| 0 | PROVISIONAL SUM 10% | 0 |  | 2028.2767
| 0 | NET TOTAL | 0 |  | 22311.0432

## ESMDB.LL.RF.02(LIFT)
back | BRAND | ITEM | PRICE | QTY | AMOUNT | note
| EATON2 | ACB 2500A 4P 65kA LSIG | 16082.717 |  | 0 | 200A elcb is not available, 200A isolator + ELR+EBCT placed instead
list | EATON2 | ACB 1600A TP 50kA LSIG | 13265.77 |  | 0
| EATON1 | ACB 800A 4P 50kA LSIG | 11654.244 |  | 0
| EATON1 | ACB 1250A 4P 40kA LSI | 12582.927 |  | 0
| ABB | ELCB 100A 4P 100mA | 250 |  | 0
|  | 0 | 0 |  | 0
| EATON2 | RCCB 63A 4P 100mA | 117.02 |  | 0
| EATON2 | RCCB 63A 4P 30mA | 131.99 |  | 0
| ABB | ELCB 40A 4P 300mA | 115 |  | 0
| EATON2 | RCCB 40A 4P 100mA | 96.79 |  | 0
| EATON2 | RCCB 40A 4P 30mA | 109.56 |  | 0
| EATON2 | RCCB 40A 2P 100mA | 81.17 |  | 0
| EATON2 | RCCB 40A 2P 30mA | 96.48 |  | 0
| 0 | 160/4P 100mA ELCB | 400 |  | 0
| 0 | 40/4P 10mA ELCB | 0 |  | 0
| 0 | 32/4P 100mA ELCB | 0 |  | 0
| 0 | 20/4P 100mA ELCB | 0 |  | 0
| 0 | 20/SP 100mA ELCB | 40 | 3 | 120
|  | 0 | 0 |  | 0
| 0 | 500A TP ISO | 700 |  | 0
| 0 | 350A TP ISO | 450 |  | 0
| EATON1 | ISOLATOR 400A TP | 534.086 |  | 0
| EATON1 | ISOLATOR 300A TP | 523.278 |  | 0
| EATON1 | ISOLATOR 250A TP | 523.278 |  | 0
| EATON1 | ISOLATOR 200A TP | 422.996 | 3 | 1268.988
| EATON1 | ISOLATOR 160A TP | 422.996 |  | 0
| EATON2 | ISOLATOR 125A TP | 49.749 |  | 0
| EATON2 | ISOLATOR 100A 4P | 49.77 |  | 0
| EATON2 | ISOLATOR 80A TP | 42.49 |  | 0
| EATON2 | ISOLATOR 63A 4P | 43.771 |  | 0
| EATON2 | ISOLATOR 40A 4P | 42.49 |  | 0
| EATON2 | ISOLATOR 40A TP | 28.77 |  | 0
| EATON2 | ISOLATOR 40A 2P | 23.569 |  | 0
| EATON2 | ISOLATOR 32A TPN | 35.077 |  | 0
|  | 0 | 0 |  | 0
| EATON2 | MCB (32-10)AA SP 10kA | 12.565 |  | 0
| EATON2 | MCB (32-10)AA TP 10kA | 53.536 |  | 0
|  | 0 | 0 |  | 0
| EATON1 | MCCB 1000A TP 50kA | 3832.703 |  | 0
| EATON2 | MCCB 800A TP 50kA | 2178.792 |  | 0
| EATON2 | MCCB 500A TP 50kA | 1133.797 |  | 0
| EATON2 | MCCB 400A TP 50kA | 978.306 |  | 0
| EATON2 | MCCB 350A TP 50kA | 895.132 |  | 0
| EATON2 | MCCB 300A TP 50kA | 895.832 |  | 0
| EATON2 | MCCB 250A TP 50kA | 528.738 |  | 0
| EATON2 | MCCB 200A TP 50kA | 508.382 |  | 0
| EATON2 | MCCB 100-40A TP 50kA | 216.377 |  | 0
| EATON2 | MCCB 400A TP 36kA | 931.728 |  | 0
| EATON2 | MCCB 350A TP 36kA | 852.488 |  | 0
| EATON2 | MCCB 250A TP 36kA | 488.075 |  | 0
| EATON2 | MCCB 250A TP 25KA | 447.412 |  | 0
| EATON2 | MCCB 200A TP 36kA | 467.747 |  | 0
| EATON2 | MCCB 200A TP 25KA | 427.084 | 3 | 1281.252
| EATON2 | MCCB 160A TP 36kA | 345.821 |  | 0
| EATON2 | MCCB 160A TP 25KA | 313.775 |  | 0
| EATON2 | MCCB 125A TP 36kA | 231.903 |  | 0
| EATON2 | MCCB 125A TP 25kA | 273.287 |  | 0
| EATON2 | MCCB 100 - 20A TP 35kA | 171.759 |  | 0
| EATON2 | MCCB (100-40)A TP 25kA | 161.798 |  | 0
| EATON1 | MCCB 100 - 40A SP 25kA | 130.403 | 3 | 391.209
| EATON2 | ELECTRICAL AND MECHANICAL INTERLOCK WITH BASIC PLATE | 2140 | 1 | 2140
| 0 | GLAND PLATE | 0 |  | 0
| 0 | SPD | 500 |  | 0
| 0 | PMU WITH MODBUS | 2000 |  | 0
| 0 | ELECTRICAL AND MECHANICAL INTERLOCK w/o BASIC PLATE | 2140 |  | 0
| 0 | CHECK METER | 2250 |  | 0
| 0 | 160A 50KA TP MCCB | 635 |  | 0
| 0 | ACB COVER | 150 |  | 0
| 0 | ATS COMPONENTS | 0 |  | 0
|  | 0 | 0 |  | 0
| 0 | PADLOCK | 15 |  | 0
| 0 | BUSBAR | 160 |  | 0
| 0 | MPL | 350 |  | 0
| 0 | SIDE COVER | 315 |  | 0
| 0 | 2000*1000*800 | 1250 |  | 0
| 0 | THERMOSTAT | 30 |  | 0
| 0 | FILTER | 75 |  | 0
| 0 | FAN ALFA | 395 |  | 0
| 0 | FUSE LINK 125A | 10 |  | 0
| 0 | FUSE LINK 60A | 10 |  | 0
| 0 | FUSE BASE ETI | 35 |  | 0
| 0 | 50 KVAR CONTACTOR EPCOS | 340 |  | 0
| 0 | 25 KVAR CONTACTOR EPCOS | 120 |  | 0
| 0 | PFR EPCOS 12STEP | 690 |  | 0
| 0 | 50 KVAR REACTOR EPCOS | 1050 |  | 0
| 0 | 25 KVAR REACTOR EPCOS | 760 |  | 0
| 0 | 25 KVAR CAPCITOR EPCOS | 270 |  | 0
| 0 | 800 TP ISO ABB | 1010 |  | 0
|  | 0 | 0 |  | 0
|  | 0 | 0 |  | 0
| 0 | 125A 50AK TP MCCB | 550 |  | 0
| 0 | 20-100A 50KA TP MCCB | 345 |  | 0
| 0 | SIDE COVER | 315 |  | 0
| EATON1 | VFD 37KW | 6155.877 |  | 0
| EATON1 | VFD 22KW | 2991.94 |  | 0
| EATON1 | VFD 55KW | 10372.32 |  | 0
| 0 | 80A 4P ISO | 70 |  | 0
| 0 | 100 X 10 BB | 53 | 0 | 0
|  | 0 | 0 |  | 0
| 0 | METERING | 300 | 2 | 600
| 0 | ELS+ALARM | 200 | 3 | 600
| 0 | ELR+CBCT | 300 | 3 | 900
| EATON2 | TIMER OVER RIDE | 206 |  | 0
| 0 | UVR+TIMER | 130 |  | 0
| 0 | FORM 4 | 4000 |  | 0
| 0 | FORM 2B | 0 |  | 0
| 0 | ACCESSORIES | 3000 |  | 0
| 0 | 80*10 | 360 |  | 0
| 0 | 60*10 | 270 |  | 0
| 0 | 50*10 | 225 |  | 0
| 0 | 45*10 | 180 |  | 0
| 0 | 30*10 | 135 |  | 0
| 0 | 25*10 | 112.5 |  | 0
| 0 | 20*10 | 90 |  | 0
| 0 | 20*5 | 45 |  | 0
| 0 | 15*5 | 33.75 |  | 0
| 0 | 12*5 | 27 |  | 0
| 0 | ROTARY HANDLE 800A | 550 |  | 0
| 0 | ROTARY HANDLE 400/630 | 445 |  | 0
| 0 | ROTARY HANDLE 160/250A | 345 |  | 0
| 0 | ROTARY HANDLE 100A | 245 |  | 0
| 0 | 5.5+11KW S/D | 400 |  | 0
| 0 | DOL | 200 |  | 0
| EATON2 | SHUNT TRIP PROVISION | 430.82 |  | 0
| ALFANAR | 1400X800X300 | 1364 |  | 0
| ALFANAR | 2000x800x600 | 1350 |  | 0
| ALFANAR | 2000x600x600 | 1150 |  | 0
| ALFANAR | 2000X1000X600 | 1550 |  | 0
| ALFANAR | 1400X1200X400 | 2188 | 1 | 2188
| ALFANAR | 1400X600X300 | 1142 |  | 0
| ALFANAR | 1200X800X300 | 660 |  | 0
| ALFANAR | 1200X600X300 | 772 |  | 0
| ALFANAR | 1000X600X300 | 593 |  | 0
| ALFANAR | 1000X800X250 | 505 |  | 0
| ALFANAR | 800X600X200 | 310 |  | 0
| 0 | 1R 16M | 102 |  | 0
| 0 | 2R 16M | 125 |  | 0
| 0 | 3R 16M | 158 |  | 0
| 0 | 4R 16M | 212 |  | 0
| 0 | 5R 16M | 252 |  | 0
| 0 | 4R 24M | 372 |  | 0
| 0 | 5R 24M | 435 |  | 0
| 0 | 6R 24M | 506 |  | 0
| 0 | 800A ATS | 0 |  | 0
| 0 | SMDB BUSBAR | 0 |  | 650
| EATON2 | MCCB - NON AUTO 63A | 274.092 |  | 0
| EATON2 | MCCB - NON AUTO 125A | 340.41 |  | 0
| EATON2 | MCCB - NON AUTO 400A | 1194.249 | 2 | 2388.498
| EATON2 | MCCB - NON AUTO 200A | 676.081 |  | 0
|  | 0 | 0 |  | 0
|  | 0 | 0 |  | 0
| 0 | TOTAL | 0 |  | 12527.947
| 0 | LABOUR | 0 |  | 350
| 0 | SUM AFTER LABOUR | 0 |  | 12877.947
| 0 | NO OF UNITS | 0 |  | 1
| 0 | SUM AFTER NUMBER OF UNITS | 0 |  | 12877.947
| 0 | OVER HEAD | 0 |  | 6438.9735
| 0 | SUM AFTER OVERHEAD | 0 |  | 19316.9205
| 0 | TAX 5% | 0 |  | 965.846
| 0 | SUM AFTER TAX | 0 |  | 20282.7665
| 0 | PROVISIONAL SUM 10% | 0 |  | 2028.2767
| 0 | NET TOTAL | 0 |  | 22311.0432

## MDB.GF.04
back | BRAND | ITEM | PRICE | QTY | AMOUNT
| EATON2 | ACB 2500A 4P 65kA LSIG | 16082.717 | 2 | 32165.434
list | EATON2 | ACB 1600A TP 50kA LSIG | 13265.77 | 1 | 13265.77
| EATON1 | ACB 800A 4P 50kA LSIG | 11654.244 | 1 | 11654.244
| EATON1 | ACB 1250A 4P 40kA LSI | 12582.927 |  | 0
| ABB | ELCB 100A 4P 100mA | 250 |  | 0
|  | 0 | 0 |  | 0
| EATON2 | RCCB 63A 4P 100mA | 117.02 |  | 0
| EATON2 | RCCB 63A 4P 30mA | 131.99 |  | 0
| ABB | ELCB 40A 4P 300mA | 115 |  | 0
| EATON2 | RCCB 40A 4P 100mA | 96.79 |  | 0
| EATON2 | RCCB 40A 4P 30mA | 109.56 |  | 0
| EATON2 | RCCB 40A 2P 100mA | 81.17 |  | 0
| EATON2 | RCCB 40A 2P 30mA | 96.48 |  | 0
| 0 | 160/4P 100mA ELCB | 400 |  | 0
| 0 | 40/4P 10mA ELCB | 0 |  | 0
| 0 | 32/4P 100mA ELCB | 0 |  | 0
| 0 | 20/4P 100mA ELCB | 0 |  | 0
| 0 | 20/SP 100mA ELCB | 40 |  | 0
|  | 0 | 0 |  | 0
| 0 | 500A TP ISO | 700 |  | 0
| 0 | 350A TP ISO | 450 |  | 0
| EATON1 | ISOLATOR 400A TP | 534.086 |  | 0
| EATON1 | ISOLATOR 300A TP | 523.278 |  | 0
| EATON1 | ISOLATOR 250A TP | 523.278 |  | 0
| EATON1 | ISOLATOR 200A TP | 422.996 |  | 0
| EATON1 | ISOLATOR 160A TP | 422.996 |  | 0
| EATON2 | ISOLATOR 125A TP | 49.749 |  | 0
| EATON2 | ISOLATOR 100A 4P | 49.77 |  | 0
| EATON2 | ISOLATOR 80A TP | 42.49 |  | 0
| EATON2 | ISOLATOR 63A 4P | 43.771 |  | 0
| EATON2 | ISOLATOR 40A 4P | 42.49 |  | 0
| EATON2 | ISOLATOR 40A TP | 28.77 |  | 0
| EATON2 | ISOLATOR 40A 2P | 23.569 |  | 0
| EATON2 | ISOLATOR 32A TPN | 35.077 |  | 0
|  | 0 | 0 |  | 0
| EATON2 | MCB (32-10)AA SP 10kA | 12.565 |  | 0
| EATON2 | MCB (32-10)AA TP 10kA | 53.536 |  | 0
|  | 0 | 0 |  | 0
| EATON1 | MCCB 1000A TP 50kA | 3832.703 |  | 0
| EATON2 | MCCB 800A TP 50kA | 2178.792 |  | 0
| EATON2 | MCCB 500A TP 50kA | 1133.797 | 1 | 1133.797
| EATON2 | MCCB 400A TP 50kA | 978.306 | 2 | 1956.612
| EATON2 | MCCB 350A TP 50kA | 895.132 | 1 | 895.132
| EATON2 | MCCB 300A TP 50kA | 895.832 | 1 | 895.832
| EATON2 | MCCB 250A TP 50kA | 528.738 | 1 | 528.738
| EATON2 | MCCB 200A TP 50kA | 508.382 | 1 | 508.382
| EATON2 | MCCB 100-40A TP 50kA | 216.377 | 5 | 1081.885
| EATON2 | MCCB 400A TP 36kA | 931.728 |  | 0
| EATON2 | MCCB 350A TP 36kA | 852.488 |  | 0
| EATON2 | MCCB 250A TP 36kA | 488.075 |  | 0
| EATON2 | MCCB 250A TP 25KA | 447.412 |  | 0
| EATON2 | MCCB 200A TP 36kA | 467.747 |  | 0
| EATON2 | MCCB 200A TP 25KA | 427.084 |  | 0
| EATON2 | MCCB 160A TP 36kA | 345.821 |  | 0
| EATON2 | MCCB 160A TP 25KA | 313.775 |  | 0
| EATON2 | MCCB 125A TP 36kA | 231.903 |  | 0
| EATON2 | MCCB 125A TP 25kA | 273.287 |  | 0
| EATON2 | MCCB 100 - 20A TP 35kA | 171.759 |  | 0
| EATON2 | MCCB (100-40)A TP 25kA | 161.798 |  | 0
| EATON1 | MCCB 100 - 40A SP 25kA | 130.403 |  | 0
| EATON2 | ELECTRICAL AND MECHANICAL INTERLOCK WITH BASIC PLATE | 2140 |  | 0
| 0 | GLAND PLATE | 0 | 1 | 0
| 0 | SPD | 500 | 1 | 500
| 0 | PMU WITH MODBUS | 2000 | 6 | 12000
| 0 | ELECTRICAL AND MECHANICAL INTERLOCK w/o BASIC PLATE | 2140 | 1 | 2140
| 0 | CHECK METER | 2250 |  | 0
| 0 | 160A 50KA TP MCCB | 635 |  | 0
| 0 | ACB COVER | 150 |  | 0
| 0 | ATS COMPONENTS | 0 |  | 0
|  | 0 | 0 |  | 0
| 0 | PADLOCK | 15 |  | 0
| 0 | BUSBAR | 160 |  | 0
| 0 | MPL | 350 |  | 0
| 0 | SIDE COVER | 315 |  | 0
| 0 | 2000*1000*800 | 1250 |  | 0
| 0 | THERMOSTAT | 30 |  | 0
| 0 | FILTER | 75 |  | 0
| 0 | FAN ALFA | 395 |  | 0
| 0 | FUSE LINK 125A | 10 |  | 0
| 0 | FUSE LINK 60A | 10 |  | 0
| 0 | FUSE BASE ETI | 35 |  | 0
| 0 | 50 KVAR CONTACTOR EPCOS | 340 |  | 0
| 0 | 25 KVAR CONTACTOR EPCOS | 120 |  | 0
| 0 | PFR EPCOS 12STEP | 690 |  | 0
| 0 | 50 KVAR REACTOR EPCOS | 1050 |  | 0
| 0 | 25 KVAR REACTOR EPCOS | 760 |  | 0
| 0 | 25 KVAR CAPCITOR EPCOS | 270 |  | 0
| 0 | 800 TP ISO ABB | 1010 |  | 0
|  | 0 | 0 |  | 0
|  | 0 | 0 |  | 0
| 0 | 125A 50AK TP MCCB | 550 |  | 0
| 0 | 20-100A 50KA TP MCCB | 345 |  | 0
| 0 | SIDE COVER | 315 |  | 0
| EATON1 | VFD 37KW | 6155.877 |  | 0
| EATON1 | VFD 22KW | 2991.94 |  | 0
| EATON1 | VFD 55KW | 10372.32 |  | 0
| 0 | 80A 4P ISO | 70 |  | 0
| 0 | 100 X 10 BB | 53 | 1392.975 | 73827.675
|  | 0 | 0 |  | 0
| 0 | METERING | 300 |  | 0
| 0 | ELS+ALARM | 200 | 1 | 200
| 0 | ELR+CBCT | 300 |  | 0
| EATON2 | TIMER OVER RIDE | 206 |  | 0
| 0 | UVR+TIMER | 130 |  | 0
| 0 | FORM 4 | 4000 | 4.5 | 18000
| 0 | FORM 2B | 0 |  | 0
| 0 | ACCESSORIES | 3000 |  | 0
| 0 | 80*10 | 360 |  | 0
| 0 | 60*10 | 270 |  | 0
| 0 | 50*10 | 225 |  | 0
| 0 | 45*10 | 180 |  | 0
| 0 | 30*10 | 135 |  | 0
| 0 | 25*10 | 112.5 |  | 0
| 0 | 20*10 | 90 |  | 0
| 0 | 20*5 | 45 |  | 0
| 0 | 15*5 | 33.75 |  | 0
| 0 | 12*5 | 27 |  | 0
| 0 | ROTARY HANDLE 800A | 550 |  | 0
| 0 | ROTARY HANDLE 400/630 | 445 |  | 0
| 0 | ROTARY HANDLE 160/250A | 345 |  | 0
| 0 | ROTARY HANDLE 100A | 245 |  | 0
| 0 | 5.5+11KW S/D | 400 |  | 0
| 0 | DOL | 200 |  | 0
| EATON2 | SHUNT TRIP PROVISION | 430.82 | 4 | 1723.28
| ALFANAR | 1400X800X300 | 1364 |  | 0
| ALFANAR | 2000x800x600 | 1350 |  | 0
| ALFANAR | 2000x600x600 | 1150 |  | 0
| ALFANAR | 2000X1000X600 | 1550 |  | 0
| ALFANAR | 1400X1200X400 | 2188 |  | 0
| ALFANAR | 1400X600X300 | 1142 |  | 0
| ALFANAR | 1200X800X300 | 660 |  | 0
| ALFANAR | 1200X600X300 | 772 |  | 0
| ALFANAR | 1000X600X300 | 593 |  | 0
| ALFANAR | 1000X800X250 | 505 |  | 0
| ALFANAR | 800X600X200 | 310 |  | 0
| 0 | 1R 16M | 102 |  | 0
| 0 | 2R 16M | 125 |  | 0
| 0 | 3R 16M | 158 |  | 0
| 0 | 4R 16M | 212 |  | 0
| 0 | 5R 16M | 252 |  | 0
| 0 | 4R 24M | 372 |  | 0
| 0 | 5R 24M | 435 |  | 0
| 0 | 6R 24M | 506 |  | 0
| 0 | 800A ATS | 0 |  | 0
| 0 | SMDB BUSBAR | 0 |  | 0
| EATON2 | MCCB - NON AUTO 63A | 274.092 |  | 0
| EATON2 | MCCB - NON AUTO 125A | 340.41 |  | 0
| EATON2 | MCCB - NON AUTO 400A | 1194.249 |  | 0
| EATON2 | MCCB - NON AUTO 200A | 676.081 |  | 0
|  | 0 | 0 |  | 0
|  | 0 | 0 |  | 0
| 0 | TOTAL | 0 |  | 172476.781
| 0 | LABOUR | 0 |  | 5000
| 0 | SUM AFTER LABOUR | 0 |  | 177476.781
| 0 | NO OF UNITS | 0 |  | 1
| 0 | SUM AFTER NUMBER OF UNITS | 0 |  | 177476.781
| 0 | OVER HEAD | 0 |  | 88738.3905
| 0 | SUM AFTER OVERHEAD | 0 |  | 266215.1715
| 0 | TAX 5% | 0 |  | 13310.7586
| 0 | SUM AFTER TAX | 0 |  | 279525.9301
| 0 | PROVISIONAL SUM 10% | 0 |  | 27952.593
| 0 | NET TOTAL | 0 |  | 307478.5231

## BB.05
back | BRAND | ITEM | PRICE | QTY | AMOUNT
| EATON2 | ACB 2500A 4P 65kA LSIG | 16082.717 |  | 0
list | EATON2 | ACB 1600A TP 50kA LSIG | 13265.77 |  | 0
| EATON1 | ACB 800A 4P 50kA LSIG | 11654.244 |  | 0
| EATON1 | ACB 1250A 4P 40kA LSI | 12582.927 |  | 0
| ABB | ELCB 100A 4P 100mA | 250 |  | 0
|  | 0 | 0 |  | 0
| EATON2 | RCCB 63A 4P 100mA | 117.02 |  | 0
| EATON2 | RCCB 63A 4P 30mA | 131.99 |  | 0
| ABB | ELCB 40A 4P 300mA | 115 |  | 0
| EATON2 | RCCB 40A 4P 100mA | 96.79 |  | 0
| EATON2 | RCCB 40A 4P 30mA | 109.56 |  | 0
| EATON2 | RCCB 40A 2P 100mA | 81.17 |  | 0
| EATON2 | RCCB 40A 2P 30mA | 96.48 |  | 0
| 0 | 160/4P 100mA ELCB | 400 |  | 0
| 0 | 40/4P 10mA ELCB | 0 |  | 0
| 0 | 32/4P 100mA ELCB | 0 |  | 0
| 0 | 20/4P 100mA ELCB | 0 |  | 0
| 0 | 20/SP 100mA ELCB | 40 |  | 0
|  | 0 | 0 |  | 0
| 0 | 500A TP ISO | 700 |  | 0
| 0 | 350A TP ISO | 450 |  | 0
| EATON1 | ISOLATOR 400A TP | 534.086 | 1 | 534.086
| EATON1 | ISOLATOR 300A TP | 523.278 | 1 | 523.278
| EATON1 | ISOLATOR 250A TP | 523.278 | 1 | 523.278
| EATON1 | ISOLATOR 200A TP | 422.996 |  | 0
| EATON1 | ISOLATOR 160A TP | 422.996 | 2 | 845.992
| EATON2 | ISOLATOR 125A TP | 49.749 |  | 0
| EATON2 | ISOLATOR 100A 4P | 49.77 |  | 0
| EATON2 | ISOLATOR 80A TP | 42.49 |  | 0
| EATON2 | ISOLATOR 63A 4P | 43.771 |  | 0
| EATON2 | ISOLATOR 40A 4P | 42.49 |  | 0
| EATON2 | ISOLATOR 40A TP | 28.77 |  | 0
| EATON2 | ISOLATOR 40A 2P | 23.569 |  | 0
| EATON2 | ISOLATOR 32A TPN | 35.077 |  | 0
|  | 0 | 0 |  | 0
| EATON2 | MCB (32-10)AA SP 10kA | 12.565 |  | 0
| EATON2 | MCB (32-10)AA TP 10kA | 53.536 |  | 0
|  | 0 | 0 |  | 0
| EATON1 | MCCB 1000A TP 50kA | 3832.703 |  | 0
| EATON2 | MCCB 800A TP 50kA | 2178.792 |  | 0
| EATON2 | MCCB 500A TP 50kA | 1133.797 |  | 0
| EATON2 | MCCB 400A TP 50kA | 978.306 |  | 0
| EATON2 | MCCB 350A TP 50kA | 895.132 |  | 0
| EATON2 | MCCB 300A TP 50kA | 895.832 |  | 0
| EATON2 | MCCB 250A TP 50kA | 528.738 |  | 0
| EATON2 | MCCB 200A TP 50kA | 508.382 |  | 0
| EATON2 | MCCB 100-40A TP 50kA | 216.377 |  | 0
| EATON2 | MCCB 400A TP 36kA | 931.728 |  | 0
| EATON2 | MCCB 350A TP 36kA | 852.488 |  | 0
| EATON2 | MCCB 250A TP 36kA | 488.075 |  | 0
| EATON2 | MCCB 250A TP 25KA | 447.412 |  | 0
| EATON2 | MCCB 200A TP 36kA | 467.747 |  | 0
| EATON2 | MCCB 200A TP 25KA | 427.084 |  | 0
| EATON2 | MCCB 160A TP 36kA | 345.821 |  | 0
| EATON2 | MCCB 160A TP 25KA | 313.775 |  | 0
| EATON2 | MCCB 125A TP 36kA | 231.903 |  | 0
| EATON2 | MCCB 125A TP 25kA | 273.287 |  | 0
| EATON2 | MCCB 100 - 20A TP 35kA | 171.759 |  | 0
| EATON2 | MCCB (100-40)A TP 25kA | 161.798 |  | 0
| EATON1 | MCCB 100 - 40A SP 25kA | 130.403 |  | 0
| EATON2 | ELECTRICAL AND MECHANICAL INTERLOCK WITH BASIC PLATE | 2140 |  | 0
| 0 | GLAND PLATE | 0 |  | 0
| 0 | SPD | 500 |  | 0
| 0 | PMU WITH MODBUS | 2000 |  | 0
| 0 | ELECTRICAL AND MECHANICAL INTERLOCK w/o BASIC PLATE | 2140 |  | 0
| 0 | CHECK METER | 2250 |  | 0
| 0 | 160A 50KA TP MCCB | 635 |  | 0
| 0 | ACB COVER | 150 |  | 0
| 0 | ATS COMPONENTS | 0 |  | 0
|  | 0 | 0 |  | 0
| 0 | PADLOCK | 15 |  | 0
| 0 | BUSBAR | 160 | 316.8 | 50688
| 0 | MPL | 350 |  | 0
| 0 | SIDE COVER | 315 |  | 0
| 0 | 2000*1000*800 | 1250 |  | 0
| 0 | THERMOSTAT | 30 |  | 0
| 0 | FILTER | 75 |  | 0
| 0 | FAN ALFA | 395 |  | 0
| 0 | FUSE LINK 125A | 10 |  | 0
| 0 | FUSE LINK 60A | 10 |  | 0
| 0 | FUSE BASE ETI | 35 |  | 0
| 0 | 50 KVAR CONTACTOR EPCOS | 340 |  | 0
| 0 | 25 KVAR CONTACTOR EPCOS | 120 |  | 0
| 0 | PFR EPCOS 12STEP | 690 |  | 0
| 0 | 50 KVAR REACTOR EPCOS | 1050 |  | 0
| 0 | 25 KVAR REACTOR EPCOS | 760 |  | 0
| 0 | 25 KVAR CAPCITOR EPCOS | 270 |  | 0
| 0 | 800 TP ISO ABB | 1010 |  | 0
|  | 0 | 0 |  | 0
|  | 0 | 0 |  | 0
| 0 | 125A 50AK TP MCCB | 550 |  | 0
| 0 | 20-100A 50KA TP MCCB | 345 |  | 0
| 0 | SIDE COVER | 315 |  | 0
| EATON1 | VFD 37KW | 6155.877 |  | 0
| EATON1 | VFD 22KW | 2991.94 |  | 0
| EATON1 | VFD 55KW | 10372.32 |  | 0
| 0 | 80A 4P ISO | 70 |  | 0
| 0 | 100 X 10 BB | 53 | 0 | 0
|  | 0 | 0 |  | 0
| 0 | METERING | 300 |  | 0
| 0 | ELS+ALARM | 200 |  | 0
| 0 | ELR+CBCT | 300 |  | 0
| EATON2 | TIMER OVER RIDE | 206 |  | 0
| 0 | UVR+TIMER | 130 |  | 0
| 0 | FORM 4 | 4000 |  | 0
| 0 | FORM 2B | 0 |  | 0
| 0 | ACCESSORIES | 3000 |  | 0
| 0 | 80*10 | 360 |  | 0
| 0 | 60*10 | 270 |  | 0
| 0 | 50*10 | 225 |  | 0
| 0 | 45*10 | 180 |  | 0
| 0 | 30*10 | 135 |  | 0
| 0 | 25*10 | 112.5 |  | 0
| 0 | 20*10 | 90 |  | 0
| 0 | 20*5 | 45 |  | 0
| 0 | 15*5 | 33.75 |  | 0
| 0 | 12*5 | 27 |  | 0
| 0 | ROTARY HANDLE 800A | 550 |  | 0
| 0 | ROTARY HANDLE 400/630 | 445 |  | 0
| 0 | ROTARY HANDLE 160/250A | 345 |  | 0
| 0 | ROTARY HANDLE 100A | 245 |  | 0
| 0 | 5.5+11KW S/D | 400 |  | 0
| 0 | DOL | 200 |  | 0
| EATON2 | SHUNT TRIP PROVISION | 430.82 |  | 0
| ALFANAR | 1400X800X300 | 1364 |  | 0
| ALFANAR | 2000x800x600 | 1350 |  | 0
| ALFANAR | 2000x600x600 | 1150 |  | 0
| ALFANAR | 2000X1000X600 | 1550 |  | 0
| ALFANAR | 1400X1200X400 | 2188 |  | 0
| ALFANAR | 1400X600X300 | 1142 |  | 0
| ALFANAR | 1200X800X300 | 660 |  | 0
| ALFANAR | 1200X600X300 | 772 |  | 0
| ALFANAR | 1000X600X300 | 593 |  | 0
| ALFANAR | 1000X800X250 | 505 |  | 0
| ALFANAR | 800X600X200 | 310 |  | 0
| 0 | 1R 16M | 102 |  | 0
| 0 | 2R 16M | 125 |  | 0
| 0 | 3R 16M | 158 |  | 0
| 0 | 4R 16M | 212 |  | 0
| 0 | 5R 16M | 252 |  | 0
| 0 | 4R 24M | 372 |  | 0
| 0 | 5R 24M | 435 |  | 0
| 0 | 6R 24M | 506 |  | 0
| 0 | 800A ATS | 0 |  | 0
| 0 | SMDB BUSBAR | 0 |  | 0
| EATON2 | MCCB - NON AUTO 63A | 274.092 |  | 0
| EATON2 | MCCB - NON AUTO 125A | 340.41 |  | 0
| EATON2 | MCCB - NON AUTO 400A | 1194.249 |  | 0
| EATON2 | MCCB - NON AUTO 200A | 676.081 |  | 0
|  | 0 | 0 |  | 0
|  | 0 | 0 |  | 0
| 0 | TOTAL | 0 |  | 53114.634
| 0 | LABOUR | 0 |  | 5000
| 0 | SUM AFTER LABOUR | 0 |  | 58114.634
| 0 | NO OF UNITS | 0 |  | 1
| 0 | SUM AFTER NUMBER OF UNITS | 0 |  | 58114.634
| 0 | OVER HEAD | 0 |  | 29057.317
| 0 | SUM AFTER OVERHEAD | 0 |  | 87171.951
| 0 | TAX 5% | 0 |  | 4358.5976
| 0 | SUM AFTER TAX | 0 |  | 91530.5486
| 0 | PROVISIONAL SUM 10% | 0 |  | 9153.0549
| 0 | NET TOTAL | 0 |  | 100683.6034

## SMDB.TH.B1.01
back | BRAND | ITEM | PRICE | QTY | AMOUNT
| EATON2 | ACB 2500A 4P 65kA LSIG | 16082.717 |  | 0
list | EATON2 | ACB 1600A TP 50kA LSIG | 13265.77 |  | 0
| EATON1 | ACB 800A 4P 50kA LSIG | 11654.244 |  | 0
| EATON1 | ACB 1250A 4P 40kA LSI | 12582.927 |  | 0
| ABB | ELCB 100A 4P 100mA | 250 |  | 0
|  | 0 | 0 |  | 0
| EATON2 | RCCB 63A 4P 100mA | 117.02 |  | 0
| EATON2 | RCCB 63A 4P 30mA | 131.99 |  | 0
| ABB | ELCB 40A 4P 300mA | 115 |  | 0
| EATON2 | RCCB 40A 4P 100mA | 96.79 |  | 0
| EATON2 | RCCB 40A 4P 30mA | 109.56 |  | 0
| EATON2 | RCCB 40A 2P 100mA | 81.17 |  | 0
| EATON2 | RCCB 40A 2P 30mA | 96.48 |  | 0
| 0 | 160/4P 100mA ELCB | 400 |  | 0
| 0 | 40/4P 10mA ELCB | 0 |  | 0
| 0 | 32/4P 100mA ELCB | 0 |  | 0
| 0 | 20/4P 100mA ELCB | 0 |  | 0
| 0 | 20/SP 100mA ELCB | 40 |  | 0
|  | 0 | 0 |  | 0
| 0 | 500A TP ISO | 700 |  | 0
| 0 | 350A TP ISO | 450 |  | 0
| EATON1 | ISOLATOR 400A TP | 534.086 |  | 0
| EATON1 | ISOLATOR 300A TP | 523.278 |  | 0
| EATON1 | ISOLATOR 250A TP | 523.278 |  | 0
| EATON1 | ISOLATOR 200A TP | 422.996 |  | 0
| EATON1 | ISOLATOR 160A TP | 422.996 |  | 0
| EATON2 | ISOLATOR 125A TP | 49.749 |  | 0
| EATON2 | ISOLATOR 100A 4P | 49.77 |  | 0
| EATON2 | ISOLATOR 80A TP | 42.49 |  | 0
| EATON2 | ISOLATOR 63A 4P | 43.771 |  | 0
| EATON2 | ISOLATOR 40A 4P | 42.49 |  | 0
| EATON2 | ISOLATOR 40A TP | 28.77 |  | 0
| EATON2 | ISOLATOR 40A 2P | 23.569 |  | 0
| EATON2 | ISOLATOR 32A TPN | 35.077 |  | 0
|  | 0 | 0 |  | 0
| EATON2 | MCB (32-10)AA SP 10kA | 12.565 |  | 0
| EATON2 | MCB (32-10)AA TP 10kA | 53.536 |  | 0
|  | 0 | 0 |  | 0
| EATON1 | MCCB 1000A TP 50kA | 3832.703 |  | 0
| EATON2 | MCCB 800A TP 50kA | 2178.792 |  | 0
| EATON2 | MCCB 500A TP 50kA | 1133.797 |  | 0
| EATON2 | MCCB 400A TP 50kA | 978.306 |  | 0
| EATON2 | MCCB 350A TP 50kA | 895.132 |  | 0
| EATON2 | MCCB 300A TP 50kA | 895.832 |  | 0
| EATON2 | MCCB 250A TP 50kA | 528.738 |  | 0
| EATON2 | MCCB 200A TP 50kA | 508.382 |  | 0
| EATON2 | MCCB 100-40A TP 50kA | 216.377 |  | 0
| EATON2 | MCCB 400A TP 36kA | 931.728 |  | 0
| EATON2 | MCCB 350A TP 36kA | 852.488 |  | 0
| EATON2 | MCCB 250A TP 36kA | 488.075 |  | 0
| EATON2 | MCCB 250A TP 25KA | 447.412 |  | 0
| EATON2 | MCCB 200A TP 36kA | 467.747 |  | 0
| EATON2 | MCCB 200A TP 25KA | 427.084 |  | 0
| EATON2 | MCCB 160A TP 36kA | 345.821 |  | 0
| EATON2 | MCCB 160A TP 25KA | 313.775 |  | 0
| EATON2 | MCCB 125A TP 36kA | 231.903 |  | 0
| EATON2 | MCCB 125A TP 25kA | 273.287 |  | 0
| EATON2 | MCCB 100 - 20A TP 35kA | 171.759 |  | 0
| EATON2 | MCCB (100-40)A TP 25kA | 161.798 | 11 | 1779.778
| EATON1 | MCCB 100 - 40A SP 25kA | 130.403 |  | 0
| EATON2 | ELECTRICAL AND MECHANICAL INTERLOCK WITH BASIC PLATE | 2140 |  | 0
| 0 | GLAND PLATE | 0 |  | 0
| 0 | SPD | 500 |  | 0
| 0 | PMU WITH MODBUS | 2000 |  | 0
| 0 | ELECTRICAL AND MECHANICAL INTERLOCK w/o BASIC PLATE | 2140 |  | 0
| 0 | CHECK METER | 2250 |  | 0
| 0 | 160A 50KA TP MCCB | 635 |  | 0
| 0 | ACB COVER | 150 |  | 0
| 0 | ATS COMPONENTS | 0 |  | 0
|  | 0 | 0 |  | 0
| 0 | PADLOCK | 15 | 11 | 165
| 0 | BUSBAR | 160 |  | 0
| 0 | MPL | 350 |  | 0
| 0 | SIDE COVER | 315 |  | 0
| 0 | 2000*1000*800 | 1250 |  | 0
| 0 | THERMOSTAT | 30 |  | 0
| 0 | FILTER | 75 |  | 0
| 0 | FAN ALFA | 395 |  | 0
| 0 | FUSE LINK 125A | 10 |  | 0
| 0 | FUSE LINK 60A | 10 |  | 0
| 0 | FUSE BASE ETI | 35 |  | 0
| 0 | 50 KVAR CONTACTOR EPCOS | 340 |  | 0
| 0 | 25 KVAR CONTACTOR EPCOS | 120 |  | 0
| 0 | PFR EPCOS 12STEP | 690 |  | 0
| 0 | 50 KVAR REACTOR EPCOS | 1050 |  | 0
| 0 | 25 KVAR REACTOR EPCOS | 760 |  | 0
| 0 | 25 KVAR CAPCITOR EPCOS | 270 |  | 0
| 0 | 800 TP ISO ABB | 1010 |  | 0
|  | 0 | 0 |  | 0
|  | 0 | 0 |  | 0
| 0 | 125A 50AK TP MCCB | 550 |  | 0
| 0 | 20-100A 50KA TP MCCB | 345 |  | 0
| 0 | SIDE COVER | 315 |  | 0
| EATON1 | VFD 37KW | 6155.877 |  | 0
| EATON1 | VFD 22KW | 2991.94 |  | 0
| EATON1 | VFD 55KW | 10372.32 |  | 0
| 0 | 80A 4P ISO | 70 |  | 0
| 0 | 100 X 10 BB | 53 | 0 | 0
|  | 0 | 0 |  | 0
| 0 | METERING | 300 | 1 | 300
| 0 | ELS+ALARM | 200 |  | 0
| 0 | ELR+CBCT | 300 |  | 0
| EATON2 | TIMER OVER RIDE | 206 |  | 0
| 0 | UVR+TIMER | 130 |  | 0
| 0 | FORM 4 | 4000 |  | 0
| 0 | FORM 2B | 0 |  | 0
| 0 | ACCESSORIES | 3000 |  | 0
| 0 | 80*10 | 360 |  | 0
| 0 | 60*10 | 270 |  | 0
| 0 | 50*10 | 225 |  | 0
| 0 | 45*10 | 180 |  | 0
| 0 | 30*10 | 135 |  | 0
| 0 | 25*10 | 112.5 |  | 0
| 0 | 20*10 | 90 |  | 0
| 0 | 20*5 | 45 |  | 0
| 0 | 15*5 | 33.75 |  | 0
| 0 | 12*5 | 27 |  | 0
| 0 | ROTARY HANDLE 800A | 550 |  | 0
| 0 | ROTARY HANDLE 400/630 | 445 |  | 0
| 0 | ROTARY HANDLE 160/250A | 345 |  | 0
| 0 | ROTARY HANDLE 100A | 245 |  | 0
| 0 | 5.5+11KW S/D | 400 |  | 0
| 0 | DOL | 200 |  | 0
| EATON2 | SHUNT TRIP PROVISION | 430.82 |  | 0
| ALFANAR | 1400X800X300 | 1364 |  | 0
| ALFANAR | 2000x800x600 | 1350 |  | 0
| ALFANAR | 2000x600x600 | 1150 |  | 0
| ALFANAR | 2000X1000X600 | 1550 |  | 0
| ALFANAR | 1400X1200X400 | 2188 |  | 0
| ALFANAR | 1400X600X300 | 1142 |  | 0
| ALFANAR | 1200X800X300 | 660 | 1 | 660
| ALFANAR | 1200X600X300 | 772 |  | 0
| ALFANAR | 1000X600X300 | 593 |  | 0
| ALFANAR | 1000X800X250 | 505 |  | 0
| ALFANAR | 800X600X200 | 310 |  | 0
| 0 | 1R 16M | 102 |  | 0
| 0 | 2R 16M | 125 |  | 0
| 0 | 3R 16M | 158 |  | 0
| 0 | 4R 16M | 212 |  | 0
| 0 | 5R 16M | 252 |  | 0
| 0 | 4R 24M | 372 |  | 0
| 0 | 5R 24M | 435 |  | 0
| 0 | 6R 24M | 506 |  | 0
| 0 | 800A ATS | 0 |  | 0
| 0 | SMDB BUSBAR | 0 |  | 607
| EATON2 | MCCB - NON AUTO 63A | 274.092 |  | 0
| EATON2 | MCCB - NON AUTO 125A | 340.41 |  | 0
| EATON2 | MCCB - NON AUTO 400A | 1194.249 |  | 0
| EATON2 | MCCB - NON AUTO 200A | 676.081 | 1 | 676.081
|  | 0 | 0 |  | 0
|  | 0 | 0 |  | 0
| 0 | TOTAL | 0 |  | 4187.859
| 0 | LABOUR | 0 |  | 400
| 0 | SUM AFTER LABOUR | 0 |  | 4587.859
| 0 | NO OF UNITS | 0 |  | 1
| 0 | SUM AFTER NUMBER OF UNITS | 0 |  | 4587.859
| 0 | OVER HEAD | 0 |  | 2293.9295
| 0 | SUM AFTER OVERHEAD | 0 |  | 6881.7885
| 0 | TAX 5% | 0 |  | 344.0894
| 0 | SUM AFTER TAX | 0 |  | 7225.8779
| 0 | PROVISIONAL SUM 10% | 0 |  | 722.5878
| 0 | NET TOTAL | 0 |  | 7948.4657

## SMDB.LL.B1.01
back | BRAND | ITEM | PRICE | QTY | AMOUNT
| EATON2 | ACB 2500A 4P 65kA LSIG | 16082.717 |  | 0
list | EATON2 | ACB 1600A TP 50kA LSIG | 13265.77 |  | 0
| EATON1 | ACB 800A 4P 50kA LSIG | 11654.244 |  | 0
| EATON1 | ACB 1250A 4P 40kA LSI | 12582.927 |  | 0
| ABB | ELCB 100A 4P 100mA | 250 |  | 0
|  | 0 | 0 |  | 0
| EATON2 | RCCB 63A 4P 100mA | 117.02 |  | 0
| EATON2 | RCCB 63A 4P 30mA | 131.99 |  | 0
| ABB | ELCB 40A 4P 300mA | 115 |  | 0
| EATON2 | RCCB 40A 4P 100mA | 96.79 |  | 0
| EATON2 | RCCB 40A 4P 30mA | 109.56 |  | 0
| EATON2 | RCCB 40A 2P 100mA | 81.17 |  | 0
| EATON2 | RCCB 40A 2P 30mA | 96.48 |  | 0
| 0 | 160/4P 100mA ELCB | 400 |  | 0
| 0 | 40/4P 10mA ELCB | 0 |  | 0
| 0 | 32/4P 100mA ELCB | 0 |  | 0
| 0 | 20/4P 100mA ELCB | 0 |  | 0
| 0 | 20/SP 100mA ELCB | 40 |  | 0
|  | 0 | 0 |  | 0
| 0 | 500A TP ISO | 700 |  | 0
| 0 | 350A TP ISO | 450 |  | 0
| EATON1 | ISOLATOR 400A TP | 534.086 |  | 0
| EATON1 | ISOLATOR 300A TP | 523.278 |  | 0
| EATON1 | ISOLATOR 250A TP | 523.278 |  | 0
| EATON1 | ISOLATOR 200A TP | 422.996 |  | 0
| EATON1 | ISOLATOR 160A TP | 422.996 |  | 0
| EATON2 | ISOLATOR 125A TP | 49.749 |  | 0
| EATON2 | ISOLATOR 100A 4P | 49.77 |  | 0
| EATON2 | ISOLATOR 80A TP | 42.49 |  | 0
| EATON2 | ISOLATOR 63A 4P | 43.771 |  | 0
| EATON2 | ISOLATOR 40A 4P | 42.49 |  | 0
| EATON2 | ISOLATOR 40A TP | 28.77 |  | 0
| EATON2 | ISOLATOR 40A 2P | 23.569 |  | 0
| EATON2 | ISOLATOR 32A TPN | 35.077 |  | 0
|  | 0 | 0 |  | 0
| EATON2 | MCB (32-10)AA SP 10kA | 12.565 |  | 0
| EATON2 | MCB (32-10)AA TP 10kA | 53.536 |  | 0
|  | 0 | 0 |  | 0
| EATON1 | MCCB 1000A TP 50kA | 3832.703 |  | 0
| EATON2 | MCCB 800A TP 50kA | 2178.792 |  | 0
| EATON2 | MCCB 500A TP 50kA | 1133.797 |  | 0
| EATON2 | MCCB 400A TP 50kA | 978.306 |  | 0
| EATON2 | MCCB 350A TP 50kA | 895.132 |  | 0
| EATON2 | MCCB 300A TP 50kA | 895.832 |  | 0
| EATON2 | MCCB 250A TP 50kA | 528.738 |  | 0
| EATON2 | MCCB 200A TP 50kA | 508.382 |  | 0
| EATON2 | MCCB 100-40A TP 50kA | 216.377 |  | 0
| EATON2 | MCCB 400A TP 36kA | 931.728 |  | 0
| EATON2 | MCCB 350A TP 36kA | 852.488 |  | 0
| EATON2 | MCCB 250A TP 36kA | 488.075 |  | 0
| EATON2 | MCCB 250A TP 25KA | 447.412 |  | 0
| EATON2 | MCCB 200A TP 36kA | 467.747 |  | 0
| EATON2 | MCCB 200A TP 25KA | 427.084 |  | 0
| EATON2 | MCCB 160A TP 36kA | 345.821 |  | 0
| EATON2 | MCCB 160A TP 25KA | 313.775 |  | 0
| EATON2 | MCCB 125A TP 36kA | 231.903 |  | 0
| EATON2 | MCCB 125A TP 25kA | 273.287 |  | 0
| EATON2 | MCCB 100 - 20A TP 35kA | 171.759 |  | 0
| EATON2 | MCCB (100-40)A TP 25kA | 161.798 | 4 | 647.192
| EATON1 | MCCB 100 - 40A SP 25kA | 130.403 |  | 0
| EATON2 | ELECTRICAL AND MECHANICAL INTERLOCK WITH BASIC PLATE | 2140 |  | 0
| 0 | GLAND PLATE | 0 |  | 0
| 0 | SPD | 500 |  | 0
| 0 | PMU WITH MODBUS | 2000 |  | 0
| 0 | ELECTRICAL AND MECHANICAL INTERLOCK w/o BASIC PLATE | 2140 |  | 0
| 0 | CHECK METER | 2250 |  | 0
| 0 | 160A 50KA TP MCCB | 635 |  | 0
| 0 | ACB COVER | 150 |  | 0
| 0 | ATS COMPONENTS | 0 |  | 0
|  | 0 | 0 |  | 0
| 0 | PADLOCK | 15 |  | 0
| 0 | BUSBAR | 160 |  | 0
| 0 | MPL | 350 |  | 0
| 0 | SIDE COVER | 315 |  | 0
| 0 | 2000*1000*800 | 1250 |  | 0
| 0 | THERMOSTAT | 30 |  | 0
| 0 | FILTER | 75 |  | 0
| 0 | FAN ALFA | 395 |  | 0
| 0 | FUSE LINK 125A | 10 |  | 0
| 0 | FUSE LINK 60A | 10 |  | 0
| 0 | FUSE BASE ETI | 35 |  | 0
| 0 | 50 KVAR CONTACTOR EPCOS | 340 |  | 0
| 0 | 25 KVAR CONTACTOR EPCOS | 120 |  | 0
| 0 | PFR EPCOS 12STEP | 690 |  | 0
| 0 | 50 KVAR REACTOR EPCOS | 1050 |  | 0
| 0 | 25 KVAR REACTOR EPCOS | 760 |  | 0
| 0 | 25 KVAR CAPCITOR EPCOS | 270 |  | 0
| 0 | 800 TP ISO ABB | 1010 |  | 0
|  | 0 | 0 |  | 0
|  | 0 | 0 |  | 0
| 0 | 125A 50AK TP MCCB | 550 |  | 0
| 0 | 20-100A 50KA TP MCCB | 345 |  | 0
| 0 | SIDE COVER | 315 |  | 0
| EATON1 | VFD 37KW | 6155.877 |  | 0
| EATON1 | VFD 22KW | 2991.94 |  | 0
| EATON1 | VFD 55KW | 10372.32 |  | 0
| 0 | 80A 4P ISO | 70 |  | 0
| 0 | 100 X 10 BB | 53 | 0 | 0
|  | 0 | 0 |  | 0
| 0 | METERING | 300 | 1 | 300
| 0 | ELS+ALARM | 200 |  | 0
| 0 | ELR+CBCT | 300 |  | 0
| EATON2 | TIMER OVER RIDE | 206 |  | 0
| 0 | UVR+TIMER | 130 |  | 0
| 0 | FORM 4 | 4000 |  | 0
| 0 | FORM 2B | 0 |  | 0
| 0 | ACCESSORIES | 3000 |  | 0
| 0 | 80*10 | 360 |  | 0
| 0 | 60*10 | 270 |  | 0
| 0 | 50*10 | 225 |  | 0
| 0 | 45*10 | 180 |  | 0
| 0 | 30*10 | 135 |  | 0
| 0 | 25*10 | 112.5 |  | 0
| 0 | 20*10 | 90 |  | 0
| 0 | 20*5 | 45 |  | 0
| 0 | 15*5 | 33.75 |  | 0
| 0 | 12*5 | 27 |  | 0
| 0 | ROTARY HANDLE 800A | 550 |  | 0
| 0 | ROTARY HANDLE 400/630 | 445 |  | 0
| 0 | ROTARY HANDLE 160/250A | 345 |  | 0
| 0 | ROTARY HANDLE 100A | 245 |  | 0
| 0 | 5.5+11KW S/D | 400 |  | 0
| 0 | DOL | 200 |  | 0
| EATON2 | SHUNT TRIP PROVISION | 430.82 |  | 0
| ALFANAR | 1400X800X300 | 1364 |  | 0
| ALFANAR | 2000x800x600 | 1350 |  | 0
| ALFANAR | 2000x600x600 | 1150 |  | 0
| ALFANAR | 2000X1000X600 | 1550 |  | 0
| ALFANAR | 1400X1200X400 | 2188 |  | 0
| ALFANAR | 1400X600X300 | 1142 |  | 0
| ALFANAR | 1200X800X300 | 660 |  | 0
| ALFANAR | 1200X600X300 | 772 |  | 0
| ALFANAR | 1000X600X300 | 593 |  | 0
| ALFANAR | 1000X800X250 | 505 |  | 0
| ALFANAR | 800X600X200 | 310 | 1 | 310
| 0 | 1R 16M | 102 |  | 0
| 0 | 2R 16M | 125 |  | 0
| 0 | 3R 16M | 158 |  | 0
| 0 | 4R 16M | 212 |  | 0
| 0 | 5R 16M | 252 |  | 0
| 0 | 4R 24M | 372 |  | 0
| 0 | 5R 24M | 435 |  | 0
| 0 | 6R 24M | 506 |  | 0
| 0 | 800A ATS | 0 |  | 0
| 0 | SMDB BUSBAR | 0 |  | 155
| EATON2 | MCCB - NON AUTO 63A | 274.092 | 1 | 274.092
| EATON2 | MCCB - NON AUTO 125A | 340.41 |  | 0
| EATON2 | MCCB - NON AUTO 400A | 1194.249 |  | 0
| EATON2 | MCCB - NON AUTO 200A | 676.081 |  | 0
|  | 0 | 0 |  | 0
|  | 0 | 0 |  | 0
| 0 | TOTAL | 0 |  | 1686.284
| 0 | LABOUR | 0 |  | 125
| 0 | SUM AFTER LABOUR | 0 |  | 1811.284
| 0 | NO OF UNITS | 0 |  | 1
| 0 | SUM AFTER NUMBER OF UNITS | 0 |  | 1811.284
| 0 | OVER HEAD | 0 |  | 905.642
| 0 | SUM AFTER OVERHEAD | 0 |  | 2716.926
| 0 | TAX 5% | 0 |  | 135.8463
| 0 | SUM AFTER TAX | 0 |  | 2852.7723
| 0 | PROVISIONAL SUM 10% | 0 |  | 285.2772
| 0 | NET TOTAL | 0 |  | 3138.0495

## SMDB.LL.P2.02(SP)
back | BRAND | ITEM | PRICE | QTY | AMOUNT
| EATON2 | ACB 2500A 4P 65kA LSIG | 16082.717 |  | 0
list | EATON2 | ACB 1600A TP 50kA LSIG | 13265.77 |  | 0
| EATON1 | ACB 800A 4P 50kA LSIG | 11654.244 |  | 0
| EATON1 | ACB 1250A 4P 40kA LSI | 12582.927 |  | 0
| ABB | ELCB 100A 4P 100mA | 250 |  | 0
|  | 0 | 0 |  | 0
| EATON2 | RCCB 63A 4P 100mA | 117.02 |  | 0
| EATON2 | RCCB 63A 4P 30mA | 131.99 |  | 0
| ABB | ELCB 40A 4P 300mA | 115 |  | 0
| EATON2 | RCCB 40A 4P 100mA | 96.79 |  | 0
| EATON2 | RCCB 40A 4P 30mA | 109.56 |  | 0
| EATON2 | RCCB 40A 2P 100mA | 81.17 |  | 0
| EATON2 | RCCB 40A 2P 30mA | 96.48 |  | 0
| 0 | 160/4P 100mA ELCB | 400 |  | 0
| 0 | 40/4P 10mA ELCB | 0 |  | 0
| 0 | 32/4P 100mA ELCB | 0 |  | 0
| 0 | 20/4P 100mA ELCB | 0 |  | 0
| 0 | 20/SP 100mA ELCB | 40 |  | 0
|  | 0 | 0 |  | 0
| 0 | 500A TP ISO | 700 |  | 0
| 0 | 350A TP ISO | 450 |  | 0
| EATON1 | ISOLATOR 400A TP | 534.086 |  | 0
| EATON1 | ISOLATOR 300A TP | 523.278 |  | 0
| EATON1 | ISOLATOR 250A TP | 523.278 |  | 0
| EATON1 | ISOLATOR 200A TP | 422.996 |  | 0
| EATON1 | ISOLATOR 160A TP | 422.996 |  | 0
| EATON2 | ISOLATOR 125A TP | 49.749 |  | 0
| EATON2 | ISOLATOR 100A 4P | 49.77 |  | 0
| EATON2 | ISOLATOR 80A TP | 42.49 |  | 0
| EATON2 | ISOLATOR 63A 4P | 43.771 |  | 0
| EATON2 | ISOLATOR 40A 4P | 42.49 |  | 0
| EATON2 | ISOLATOR 40A TP | 28.77 |  | 0
| EATON2 | ISOLATOR 40A 2P | 23.569 |  | 0
| EATON2 | ISOLATOR 32A TPN | 35.077 |  | 0
|  | 0 | 0 |  | 0
| EATON2 | MCB (32-10)AA SP 10kA | 12.565 |  | 0
| EATON2 | MCB (32-10)AA TP 10kA | 53.536 |  | 0
|  | 0 | 0 |  | 0
| EATON1 | MCCB 1000A TP 50kA | 3832.703 |  | 0
| EATON2 | MCCB 800A TP 50kA | 2178.792 |  | 0
| EATON2 | MCCB 500A TP 50kA | 1133.797 |  | 0
| EATON2 | MCCB 400A TP 50kA | 978.306 |  | 0
| EATON2 | MCCB 350A TP 50kA | 895.132 |  | 0
| EATON2 | MCCB 300A TP 50kA | 895.832 |  | 0
| EATON2 | MCCB 250A TP 50kA | 528.738 |  | 0
| EATON2 | MCCB 200A TP 50kA | 508.382 |  | 0
| EATON2 | MCCB 100-40A TP 50kA | 216.377 |  | 0
| EATON2 | MCCB 400A TP 36kA | 931.728 |  | 0
| EATON2 | MCCB 350A TP 36kA | 852.488 |  | 0
| EATON2 | MCCB 250A TP 36kA | 488.075 |  | 0
| EATON2 | MCCB 250A TP 25KA | 447.412 | 1 | 447.412
| EATON2 | MCCB 200A TP 36kA | 467.747 |  | 0
| EATON2 | MCCB 200A TP 25KA | 427.084 |  | 0
| EATON2 | MCCB 160A TP 36kA | 345.821 |  | 0
| EATON2 | MCCB 160A TP 25KA | 313.775 |  | 0
| EATON2 | MCCB 125A TP 36kA | 231.903 |  | 0
| EATON2 | MCCB 125A TP 25kA | 273.287 |  | 0
| EATON2 | MCCB 100 - 20A TP 35kA | 171.759 |  | 0
| EATON2 | MCCB (100-40)A TP 25kA | 161.798 | 4 | 647.192
| EATON1 | MCCB 100 - 40A SP 25kA | 130.403 |  | 0
| EATON2 | ELECTRICAL AND MECHANICAL INTERLOCK WITH BASIC PLATE | 2140 |  | 0
| 0 | GLAND PLATE | 0 |  | 0
| 0 | SPD | 500 |  | 0
| 0 | PMU WITH MODBUS | 2000 |  | 0
| 0 | ELECTRICAL AND MECHANICAL INTERLOCK w/o BASIC PLATE | 2140 |  | 0
| 0 | CHECK METER | 2250 |  | 0
| 0 | 160A 50KA TP MCCB | 635 |  | 0
| 0 | ACB COVER | 150 |  | 0
| 0 | ATS COMPONENTS | 0 |  | 0
|  | 0 | 0 |  | 0
| 0 | PADLOCK | 15 |  | 0
| 0 | BUSBAR | 160 |  | 0
| 0 | MPL | 350 |  | 0
| 0 | SIDE COVER | 315 |  | 0
| 0 | 2000*1000*800 | 1250 |  | 0
| 0 | THERMOSTAT | 30 |  | 0
| 0 | FILTER | 75 |  | 0
| 0 | FAN ALFA | 395 |  | 0
| 0 | FUSE LINK 125A | 10 |  | 0
| 0 | FUSE LINK 60A | 10 |  | 0
| 0 | FUSE BASE ETI | 35 |  | 0
| 0 | 50 KVAR CONTACTOR EPCOS | 340 |  | 0
| 0 | 25 KVAR CONTACTOR EPCOS | 120 |  | 0
| 0 | PFR EPCOS 12STEP | 690 |  | 0
| 0 | 50 KVAR REACTOR EPCOS | 1050 |  | 0
| 0 | 25 KVAR REACTOR EPCOS | 760 |  | 0
| 0 | 25 KVAR CAPCITOR EPCOS | 270 |  | 0
| 0 | 800 TP ISO ABB | 1010 |  | 0
|  | 0 | 0 |  | 0
|  | 0 | 0 |  | 0
| 0 | 125A 50AK TP MCCB | 550 |  | 0
| 0 | 20-100A 50KA TP MCCB | 345 |  | 0
| 0 | SIDE COVER | 315 |  | 0
| EATON1 | VFD 37KW | 6155.877 |  | 0
| EATON1 | VFD 22KW | 2991.94 |  | 0
| EATON1 | VFD 55KW | 10372.32 |  | 0
| 0 | 80A 4P ISO | 70 |  | 0
| 0 | 100 X 10 BB | 53 | 0 | 0
|  | 0 | 0 |  | 0
| 0 | METERING | 300 | 1 | 300
| 0 | ELS+ALARM | 200 | 5 | 1000
| 0 | ELR+CBCT | 300 |  | 0
| EATON2 | TIMER OVER RIDE | 206 |  | 0
| 0 | UVR+TIMER | 130 |  | 0
| 0 | FORM 4 | 4000 |  | 0
| 0 | FORM 2B | 0 |  | 0
| 0 | ACCESSORIES | 3000 |  | 0
| 0 | 80*10 | 360 |  | 0
| 0 | 60*10 | 270 |  | 0
| 0 | 50*10 | 225 |  | 0
| 0 | 45*10 | 180 |  | 0
| 0 | 30*10 | 135 |  | 0
| 0 | 25*10 | 112.5 |  | 0
| 0 | 20*10 | 90 |  | 0
| 0 | 20*5 | 45 |  | 0
| 0 | 15*5 | 33.75 |  | 0
| 0 | 12*5 | 27 |  | 0
| 0 | ROTARY HANDLE 800A | 550 |  | 0
| 0 | ROTARY HANDLE 400/630 | 445 |  | 0
| 0 | ROTARY HANDLE 160/250A | 345 |  | 0
| 0 | ROTARY HANDLE 100A | 245 |  | 0
| 0 | 5.5+11KW S/D | 400 |  | 0
| 0 | DOL | 200 |  | 0
| EATON2 | SHUNT TRIP PROVISION | 430.82 |  | 0
| ALFANAR | 1400X800X300 | 1364 |  | 0
| ALFANAR | 2000x800x600 | 1350 |  | 0
| ALFANAR | 2000x600x600 | 1150 |  | 0
| ALFANAR | 2000X1000X600 | 1550 |  | 0
| ALFANAR | 1400X1200X400 | 2188 |  | 0
| ALFANAR | 1400X600X300 | 1142 |  | 0
| ALFANAR | 1200X800X300 | 660 | 1 | 660
| ALFANAR | 1200X600X300 | 772 |  | 0
| ALFANAR | 1000X600X300 | 593 |  | 0
| ALFANAR | 1000X800X250 | 505 |  | 0
| ALFANAR | 800X600X200 | 310 |  | 0
| 0 | 1R 16M | 102 |  | 0
| 0 | 2R 16M | 125 |  | 0
| 0 | 3R 16M | 158 |  | 0
| 0 | 4R 16M | 212 |  | 0
| 0 | 5R 16M | 252 |  | 0
| 0 | 4R 24M | 372 |  | 0
| 0 | 5R 24M | 435 |  | 0
| 0 | 6R 24M | 506 |  | 0
| 0 | 800A ATS | 0 |  | 0
| 0 | SMDB BUSBAR | 0 |  | 449
| EATON2 | MCCB - NON AUTO 63A | 274.092 |  | 0
| EATON2 | MCCB - NON AUTO 125A | 340.41 |  | 0
| EATON2 | MCCB - NON AUTO 400A | 1194.249 | 1 | 1194.249
| EATON2 | MCCB - NON AUTO 200A | 676.081 |  | 0
|  | 0 | 0 |  | 0
|  | 0 | 0 |  | 0
| 0 | TOTAL | 0 |  | 4697.853
| 0 | LABOUR | 0 |  | 250
| 0 | SUM AFTER LABOUR | 0 |  | 4947.853
| 0 | NO OF UNITS | 0 |  | 1
| 0 | SUM AFTER NUMBER OF UNITS | 0 |  | 4947.853
| 0 | OVER HEAD | 0 |  | 2473.9265
| 0 | SUM AFTER OVERHEAD | 0 |  | 7421.7795
| 0 | TAX 5% | 0 |  | 371.089
| 0 | SUM AFTER TAX | 0 |  | 7792.8685
| 0 | PROVISIONAL SUM 10% | 0 |  | 779.2868
| 0 | NET TOTAL | 0 |  | 8572.1553

## EFP-L23-01
back | BRAND | ITEM | PRICE | QTY | AMOUNT
| EATON2 | ACB 2500A 4P 65kA LSIG | 16082.717 |  | 0
list | EATON2 | ACB 1600A TP 50kA LSIG | 13265.77 |  | 0
| EATON1 | ACB 800A 4P 50kA LSIG | 11654.244 |  | 0
| EATON1 | ACB 1250A 4P 40kA LSI | 12582.927 |  | 0
| ABB | ELCB 100A 4P 100mA | 250 |  | 0
|  | 0 | 0 |  | 0
| EATON2 | RCCB 63A 4P 100mA | 117.02 |  | 0
| EATON2 | RCCB 63A 4P 30mA | 131.99 |  | 0
| ABB | ELCB 40A 4P 300mA | 115 |  | 0
| EATON2 | RCCB 40A 4P 100mA | 96.79 |  | 0
| EATON2 | RCCB 40A 4P 30mA | 109.56 |  | 0
| EATON2 | RCCB 40A 2P 100mA | 81.17 |  | 0
| EATON2 | RCCB 40A 2P 30mA | 96.48 |  | 0
| 0 | 160/4P 100mA ELCB | 400 |  | 0
| 0 | 40/4P 10mA ELCB | 0 |  | 0
| 0 | 32/4P 100mA ELCB | 0 |  | 0
| 0 | 20/4P 100mA ELCB | 0 |  | 0
| 0 | 20/SP 100mA ELCB | 40 |  | 0
|  | 0 | 0 |  | 0
| 0 | 500A TP ISO | 700 |  | 0
| 0 | 350A TP ISO | 450 |  | 0
| EATON1 | ISOLATOR 400A TP | 534.086 |  | 0
| EATON1 | ISOLATOR 300A TP | 523.278 |  | 0
| EATON1 | ISOLATOR 250A TP | 523.278 |  | 0
| EATON1 | ISOLATOR 200A TP | 422.996 |  | 0
| EATON1 | ISOLATOR 160A TP | 422.996 |  | 0
| EATON2 | ISOLATOR 125A TP | 49.749 |  | 0
| EATON2 | ISOLATOR 100A 4P | 49.77 |  | 0
| EATON2 | ISOLATOR 80A TP | 42.49 |  | 0
| EATON2 | ISOLATOR 63A 4P | 43.771 |  | 0
| EATON2 | ISOLATOR 40A 4P | 42.49 |  | 0
| EATON2 | ISOLATOR 40A TP | 28.77 |  | 0
| EATON2 | ISOLATOR 40A 2P | 23.569 |  | 0
| EATON2 | ISOLATOR 32A TPN | 35.077 |  | 0
|  | 0 | 0 |  | 0
| EATON2 | MCB (32-10)AA SP 10kA | 12.565 |  | 0
| EATON2 | MCB (32-10)AA TP 10kA | 53.536 |  | 0
|  | 0 | 0 |  | 0
| EATON1 | MCCB 1000A TP 50kA | 3832.703 |  | 0
| EATON2 | MCCB 800A TP 50kA | 2178.792 |  | 0
| EATON2 | MCCB 500A TP 50kA | 1133.797 |  | 0
| EATON2 | MCCB 400A TP 50kA | 978.306 |  | 0
| EATON2 | MCCB 350A TP 50kA | 895.132 |  | 0
| EATON2 | MCCB 300A TP 50kA | 895.832 |  | 0
| EATON2 | MCCB 250A TP 50kA | 528.738 |  | 0
| EATON2 | MCCB 200A TP 50kA | 508.382 |  | 0
| EATON2 | MCCB 100-40A TP 50kA | 216.377 |  | 0
| EATON2 | MCCB 400A TP 36kA | 931.728 |  | 0
| EATON2 | MCCB 350A TP 36kA | 852.488 |  | 0
| EATON2 | MCCB 250A TP 36kA | 488.075 |  | 0
| EATON2 | MCCB 250A TP 25KA | 447.412 |  | 0
| EATON2 | MCCB 200A TP 36kA | 467.747 |  | 0
| EATON2 | MCCB 200A TP 25KA | 427.084 |  | 0
| EATON2 | MCCB 160A TP 36kA | 345.821 |  | 0
| EATON2 | MCCB 160A TP 25KA | 313.775 |  | 0
| EATON2 | MCCB 125A TP 36kA | 231.903 |  | 0
| EATON2 | MCCB 125A TP 25kA | 273.287 |  | 0
| EATON2 | MCCB 100 - 20A TP 35kA | 171.759 |  | 0
| EATON2 | MCCB (100-40)A TP 25kA | 161.798 |  | 0
| EATON1 | MCCB 100 - 40A SP 25kA | 130.403 |  | 0
| EATON2 | ELECTRICAL AND MECHANICAL INTERLOCK WITH BASIC PLATE | 2140 |  | 0
| 0 | GLAND PLATE | 0 |  | 0
| 0 | SPD | 500 |  | 0
| 0 | PMU WITH MODBUS | 2000 |  | 0
| 0 | ELECTRICAL AND MECHANICAL INTERLOCK w/o BASIC PLATE | 2140 |  | 0
| 0 | CHECK METER | 2250 |  | 0
| 0 | 160A 50KA TP MCCB | 635 |  | 0
| 0 | ACB COVER | 150 |  | 0
| 0 | ATS COMPONENTS | 0 |  | 0
|  | 0 | 0 |  | 0
| 0 | PADLOCK | 15 |  | 0
| 0 | BUSBAR | 160 |  | 0
| 0 | MPL | 350 |  | 0
| 0 | SIDE COVER | 315 |  | 0
| 0 | 2000*1000*800 | 1250 |  | 0
| 0 | THERMOSTAT | 30 |  | 0
| 0 | FILTER | 75 |  | 0
| 0 | FAN ALFA | 395 |  | 0
| 0 | FUSE LINK 125A | 10 |  | 0
| 0 | FUSE LINK 60A | 10 |  | 0
| 0 | FUSE BASE ETI | 35 |  | 0
| 0 | 50 KVAR CONTACTOR EPCOS | 340 |  | 0
| 0 | 25 KVAR CONTACTOR EPCOS | 120 |  | 0
| 0 | PFR EPCOS 12STEP | 690 |  | 0
| 0 | 50 KVAR REACTOR EPCOS | 1050 |  | 0
| 0 | 25 KVAR REACTOR EPCOS | 760 |  | 0
| 0 | 25 KVAR CAPCITOR EPCOS | 270 |  | 0
| 0 | 800 TP ISO ABB | 1010 |  | 0
|  | 0 | 0 |  | 0
|  | 0 | 0 |  | 0
| 0 | 125A 50AK TP MCCB | 550 |  | 0
| 0 | 20-100A 50KA TP MCCB | 345 |  | 0
| 0 | SIDE COVER | 315 |  | 0
| EATON1 | VFD 37KW | 6155.877 |  | 0
| EATON1 | VFD 22KW | 2991.94 |  | 0
| EATON1 | VFD 55KW | 10372.32 |  | 0
| 0 | 80A 4P ISO | 70 |  | 0
| 0 | 100 X 10 BB | 53 | 0 | 0
|  | 0 | 0 |  | 0
| 0 | METERING | 300 |  | 0
| 0 | ELS+ALARM | 200 |  | 0
| 0 | ELR+CBCT | 300 |  | 0
| EATON2 | TIMER OVER RIDE | 206 |  | 0
| 0 | UVR+TIMER | 130 |  | 0
| 0 | FORM 4 | 4000 |  | 0
| 0 | FORM 2B | 0 |  | 0
| 0 | ACCESSORIES | 3000 |  | 0
| 0 | 80*10 | 360 |  | 0
| 0 | 60*10 | 270 |  | 0
| 0 | 50*10 | 225 |  | 0
| 0 | 45*10 | 180 |  | 0
| 0 | 30*10 | 135 |  | 0
| 0 | 25*10 | 112.5 |  | 0
| 0 | 20*10 | 90 |  | 0
| 0 | 20*5 | 45 |  | 0
| 0 | 15*5 | 33.75 |  | 0
| 0 | 12*5 | 27 |  | 0
| 0 | ROTARY HANDLE 800A | 550 |  | 0
| 0 | ROTARY HANDLE 400/630 | 445 |  | 0
| 0 | ROTARY HANDLE 160/250A | 345 |  | 0
| 0 | ROTARY HANDLE 100A | 245 |  | 0
| 0 | 5.5+11KW S/D | 400 |  | 0
| 0 | DOL | 200 |  | 0
| EATON2 | SHUNT TRIP PROVISION | 430.82 |  | 0
| ALFANAR | 1400X800X300 | 1364 |  | 0
| ALFANAR | 2000x800x600 | 1350 |  | 0
| ALFANAR | 2000x600x600 | 1150 |  | 0
| ALFANAR | 2000X1000X600 | 1550 |  | 0
| ALFANAR | 1400X1200X400 | 2188 |  | 0
| ALFANAR | 1400X600X300 | 1142 |  | 0
| ALFANAR | 1200X800X300 | 660 |  | 0
| ALFANAR | 1200X600X300 | 772 |  | 0
| ALFANAR | 1000X600X300 | 593 |  | 0
| ALFANAR | 1000X800X250 | 505 |  | 0
| ALFANAR | 800X600X200 | 310 |  | 0
| 0 | 1R 16M | 102 |  | 0
| 0 | 2R 16M | 125 |  | 0
| 0 | 3R 16M | 158 |  | 0
| 0 | 4R 16M | 212 |  | 0
| 0 | 5R 16M | 252 |  | 0
| 0 | 4R 24M | 372 |  | 0
| 0 | 5R 24M | 435 |  | 0
| 0 | 6R 24M | 506 |  | 0
| 0 | 800A ATS | 0 |  | 0
| 0 | SMDB BUSBAR | 0 |  | 0
| EATON2 | MCCB - NON AUTO 63A | 274.092 |  | 0
| EATON2 | MCCB - NON AUTO 125A | 340.41 |  | 0
| EATON2 | MCCB - NON AUTO 400A | 1194.249 |  | 0
| EATON2 | MCCB - NON AUTO 200A | 676.081 |  | 0
|  | 0 | 0 |  | 0
|  | 0 | 0 |  | 0
| 0 | TOTAL | 0 |  | 0
| 0 | LABOUR | 0
| 0 | SUM AFTER LABOUR | 0 |  | 0
| 0 | NO OF UNITS | 0 |  | 1
| 0 | SUM AFTER NUMBER OF UNITS | 0 |  | 0
| 0 | OVER HEAD | 0 |  | 0
| 0 | SUM AFTER OVERHEAD | 0 |  | 0
| 0 | TAX 5% | 0 |  | 0
| 0 | SUM AFTER TAX | 0 |  | 0
| 0 | PROVISIONAL SUM 10% | 0 |  | 0
| 0 | NET TOTAL | 0 |  | 0

## SMDB.LL.GF.01
back | BRAND | ITEM | PRICE | QTY | AMOUNT
| EATON2 | ACB 2500A 4P 65kA LSIG | 16082.717 |  | 0
list | EATON2 | ACB 1600A TP 50kA LSIG | 13265.77 |  | 0
| EATON1 | ACB 800A 4P 50kA LSIG | 11654.244 |  | 0
| EATON1 | ACB 1250A 4P 40kA LSI | 12582.927 |  | 0
| ABB | ELCB 100A 4P 100mA | 250 |  | 0
|  | 0 | 0 |  | 0
| EATON2 | RCCB 63A 4P 100mA | 117.02 |  | 0
| EATON2 | RCCB 63A 4P 30mA | 131.99 |  | 0
| ABB | ELCB 40A 4P 300mA | 115 |  | 0
| EATON2 | RCCB 40A 4P 100mA | 96.79 |  | 0
| EATON2 | RCCB 40A 4P 30mA | 109.56 |  | 0
| EATON2 | RCCB 40A 2P 100mA | 81.17 |  | 0
| EATON2 | RCCB 40A 2P 30mA | 96.48 |  | 0
| 0 | 160/4P 100mA ELCB | 400 |  | 0
| 0 | 40/4P 10mA ELCB | 0 |  | 0
| 0 | 32/4P 100mA ELCB | 0 |  | 0
| 0 | 20/4P 100mA ELCB | 0 |  | 0
| 0 | 20/SP 100mA ELCB | 40 |  | 0
|  | 0 | 0 |  | 0
| 0 | 500A TP ISO | 700 |  | 0
| 0 | 350A TP ISO | 450 |  | 0
| EATON1 | ISOLATOR 400A TP | 534.086 |  | 0
| EATON1 | ISOLATOR 300A TP | 523.278 |  | 0
| EATON1 | ISOLATOR 250A TP | 523.278 |  | 0
| EATON1 | ISOLATOR 200A TP | 422.996 |  | 0
| EATON1 | ISOLATOR 160A TP | 422.996 |  | 0
| EATON2 | ISOLATOR 125A TP | 49.749 |  | 0
| EATON2 | ISOLATOR 100A 4P | 49.77 |  | 0
| EATON2 | ISOLATOR 80A TP | 42.49 |  | 0
| EATON2 | ISOLATOR 63A 4P | 43.771 |  | 0
| EATON2 | ISOLATOR 40A 4P | 42.49 |  | 0
| EATON2 | ISOLATOR 40A TP | 28.77 |  | 0
| EATON2 | ISOLATOR 40A 2P | 23.569 |  | 0
| EATON2 | ISOLATOR 32A TPN | 35.077 |  | 0
|  | 0 | 0 |  | 0
| EATON2 | MCB (32-10)AA SP 10kA | 12.565 |  | 0
| EATON2 | MCB (32-10)AA TP 10kA | 53.536 |  | 0
|  | 0 | 0 |  | 0
| EATON1 | MCCB 1000A TP 50kA | 3832.703 |  | 0
| EATON2 | MCCB 800A TP 50kA | 2178.792 |  | 0
| EATON2 | MCCB 500A TP 50kA | 1133.797 |  | 0
| EATON2 | MCCB 400A TP 50kA | 978.306 |  | 0
| EATON2 | MCCB 350A TP 50kA | 895.132 |  | 0
| EATON2 | MCCB 300A TP 50kA | 895.832 |  | 0
| EATON2 | MCCB 250A TP 50kA | 528.738 |  | 0
| EATON2 | MCCB 200A TP 50kA | 508.382 |  | 0
| EATON2 | MCCB 100-40A TP 50kA | 216.377 |  | 0
| EATON2 | MCCB 400A TP 36kA | 931.728 |  | 0
| EATON2 | MCCB 350A TP 36kA | 852.488 |  | 0
| EATON2 | MCCB 250A TP 36kA | 488.075 |  | 0
| EATON2 | MCCB 250A TP 25KA | 447.412 |  | 0
| EATON2 | MCCB 200A TP 36kA | 467.747 |  | 0
| EATON2 | MCCB 200A TP 25KA | 427.084 |  | 0
| EATON2 | MCCB 160A TP 36kA | 345.821 |  | 0
| EATON2 | MCCB 160A TP 25KA | 313.775 |  | 0
| EATON2 | MCCB 125A TP 36kA | 231.903 |  | 0
| EATON2 | MCCB 125A TP 25kA | 273.287 |  | 0
| EATON2 | MCCB 100 - 20A TP 35kA | 171.759 |  | 0
| EATON2 | MCCB (100-40)A TP 25kA | 161.798 |  | 0
| EATON1 | MCCB 100 - 40A SP 25kA | 130.403 | 3 | 391.209
| EATON2 | ELECTRICAL AND MECHANICAL INTERLOCK WITH BASIC PLATE | 2140 |  | 0
| 0 | GLAND PLATE | 0 |  | 0
| 0 | SPD | 500 |  | 0
| 0 | PMU WITH MODBUS | 2000 |  | 0
| 0 | ELECTRICAL AND MECHANICAL INTERLOCK w/o BASIC PLATE | 2140 |  | 0
| 0 | CHECK METER | 2250 |  | 0
| 0 | 160A 50KA TP MCCB | 635 |  | 0
| 0 | ACB COVER | 150 |  | 0
| 0 | ATS COMPONENTS | 0 |  | 0
|  | 0 | 0 |  | 0
| 0 | PADLOCK | 15 |  | 0
| 0 | BUSBAR | 160 |  | 0
| 0 | MPL | 350 |  | 0
| 0 | SIDE COVER | 315 |  | 0
| 0 | 2000*1000*800 | 1250 |  | 0
| 0 | THERMOSTAT | 30 |  | 0
| 0 | FILTER | 75 |  | 0
| 0 | FAN ALFA | 395 |  | 0
| 0 | FUSE LINK 125A | 10 |  | 0
| 0 | FUSE LINK 60A | 10 |  | 0
| 0 | FUSE BASE ETI | 35 |  | 0
| 0 | 50 KVAR CONTACTOR EPCOS | 340 |  | 0
| 0 | 25 KVAR CONTACTOR EPCOS | 120 |  | 0
| 0 | PFR EPCOS 12STEP | 690 |  | 0
| 0 | 50 KVAR REACTOR EPCOS | 1050 |  | 0
| 0 | 25 KVAR REACTOR EPCOS | 760 |  | 0
| 0 | 25 KVAR CAPCITOR EPCOS | 270 |  | 0
| 0 | 800 TP ISO ABB | 1010 |  | 0
|  | 0 | 0 |  | 0
|  | 0 | 0 |  | 0
| 0 | 125A 50AK TP MCCB | 550 |  | 0
| 0 | 20-100A 50KA TP MCCB | 345 |  | 0
| 0 | SIDE COVER | 315 |  | 0
| EATON1 | VFD 37KW | 6155.877 |  | 0
| EATON1 | VFD 22KW | 2991.94 |  | 0
| EATON1 | VFD 55KW | 10372.32 |  | 0
| 0 | 80A 4P ISO | 70 |  | 0
| 0 | 100 X 10 BB | 53 | 0 | 0
|  | 0 | 0 |  | 0
| 0 | METERING | 300 | 1 | 300
| 0 | ELS+ALARM | 200 |  | 0
| 0 | ELR+CBCT | 300 |  | 0
| EATON2 | TIMER OVER RIDE | 206 |  | 0
| 0 | UVR+TIMER | 130 |  | 0
| 0 | FORM 4 | 4000 |  | 0
| 0 | FORM 2B | 0 |  | 0
| 0 | ACCESSORIES | 3000 |  | 0
| 0 | 80*10 | 360 |  | 0
| 0 | 60*10 | 270 |  | 0
| 0 | 50*10 | 225 |  | 0
| 0 | 45*10 | 180 |  | 0
| 0 | 30*10 | 135 |  | 0
| 0 | 25*10 | 112.5 |  | 0
| 0 | 20*10 | 90 |  | 0
| 0 | 20*5 | 45 |  | 0
| 0 | 15*5 | 33.75 |  | 0
| 0 | 12*5 | 27 |  | 0
| 0 | ROTARY HANDLE 800A | 550 |  | 0
| 0 | ROTARY HANDLE 400/630 | 445 |  | 0
| 0 | ROTARY HANDLE 160/250A | 345 |  | 0
| 0 | ROTARY HANDLE 100A | 245 |  | 0
| 0 | 5.5+11KW S/D | 400 |  | 0
| 0 | DOL | 200 |  | 0
| EATON2 | SHUNT TRIP PROVISION | 430.82 |  | 0
| ALFANAR | 1400X800X300 | 1364 |  | 0
| ALFANAR | 2000x800x600 | 1350 |  | 0
| ALFANAR | 2000x600x600 | 1150 |  | 0
| ALFANAR | 2000X1000X600 | 1550 |  | 0
| ALFANAR | 1400X1200X400 | 2188 |  | 0
| ALFANAR | 1400X600X300 | 1142 |  | 0
| ALFANAR | 1200X800X300 | 660 |  | 0
| ALFANAR | 1200X600X300 | 772 |  | 0
| ALFANAR | 1000X600X300 | 593 |  | 0
| ALFANAR | 1000X800X250 | 505 |  | 0
| ALFANAR | 800X600X200 | 310 | 1 | 310
| 0 | 1R 16M | 102 |  | 0
| 0 | 2R 16M | 125 |  | 0
| 0 | 3R 16M | 158 |  | 0
| 0 | 4R 16M | 212 |  | 0
| 0 | 5R 16M | 252 |  | 0
| 0 | 4R 24M | 372 |  | 0
| 0 | 5R 24M | 435 |  | 0
| 0 | 6R 24M | 506 |  | 0
| 0 | 800A ATS | 0 |  | 0
| 0 | SMDB BUSBAR | 0 |  | 155
| EATON2 | MCCB - NON AUTO 63A | 274.092 |  | 0
| EATON2 | MCCB - NON AUTO 125A | 340.41 | 1 | 340.41
| EATON2 | MCCB - NON AUTO 400A | 1194.249 |  | 0
| EATON2 | MCCB - NON AUTO 200A | 676.081 |  | 0
|  | 0 | 0 |  | 0
|  | 0 | 0 |  | 0
| 0 | TOTAL | 0 |  | 1496.619
| 0 | LABOUR | 0 |  | 125
| 0 | SUM AFTER LABOUR | 0 |  | 1621.619
| 0 | NO OF UNITS | 0 |  | 1
| 0 | SUM AFTER NUMBER OF UNITS | 0 |  | 1621.619
| 0 | OVER HEAD | 0 |  | 810.8095
| 0 | SUM AFTER OVERHEAD | 0 |  | 2432.4285
| 0 | TAX 5% | 0 |  | 121.6214
| 0 | SUM AFTER TAX | 0 |  | 2554.0499
| 0 | PROVISIONAL SUM 10% | 0 |  | 255.405
| 0 | NET TOTAL | 0 |  | 2809.4549

## NURSERY
back | BRAND | ITEM | PRICE | QTY | AMOUNT
| EATON2 | ACB 2500A 4P 65kA LSIG | 16082.717 |  | 0
list | EATON2 | ACB 1600A TP 50kA LSIG | 13265.77 |  | 0
| EATON1 | ACB 800A 4P 50kA LSIG | 11654.244 |  | 0
| EATON1 | ACB 1250A 4P 40kA LSI | 12582.927 |  | 0
| ABB | ELCB 100A 4P 100mA | 250 |  | 0
|  | 0 | 0 |  | 0
| EATON2 | RCCB 63A 4P 100mA | 117.02 |  | 0
| EATON2 | RCCB 63A 4P 30mA | 131.99 |  | 0
| ABB | ELCB 40A 4P 300mA | 115 |  | 0
| EATON2 | RCCB 40A 4P 100mA | 96.79 |  | 0
| EATON2 | RCCB 40A 4P 30mA | 109.56 |  | 0
| EATON2 | RCCB 40A 2P 100mA | 81.17 |  | 0
| EATON2 | RCCB 40A 2P 30mA | 96.48 |  | 0
| 0 | 160/4P 100mA ELCB | 400 |  | 0
| 0 | 40/4P 10mA ELCB | 0 |  | 0
| 0 | 32/4P 100mA ELCB | 0 |  | 0
| 0 | 20/4P 100mA ELCB | 0 |  | 0
| 0 | 20/SP 100mA ELCB | 40 |  | 0
|  | 0 | 0 |  | 0
| 0 | 500A TP ISO | 700 |  | 0
| 0 | 350A TP ISO | 450 |  | 0
| EATON1 | ISOLATOR 400A TP | 534.086 |  | 0
| EATON1 | ISOLATOR 300A TP | 523.278 |  | 0
| EATON1 | ISOLATOR 250A TP | 523.278 |  | 0
| EATON1 | ISOLATOR 200A TP | 422.996 |  | 0
| EATON1 | ISOLATOR 160A TP | 422.996 |  | 0
| EATON2 | ISOLATOR 125A TP | 49.749 |  | 0
| EATON2 | ISOLATOR 100A 4P | 49.77 |  | 0
| EATON2 | ISOLATOR 80A TP | 42.49 |  | 0
| EATON2 | ISOLATOR 63A 4P | 43.771 |  | 0
| EATON2 | ISOLATOR 40A 4P | 42.49 |  | 0
| EATON2 | ISOLATOR 40A TP | 28.77 |  | 0
| EATON2 | ISOLATOR 40A 2P | 23.569 |  | 0
| EATON2 | ISOLATOR 32A TPN | 35.077 |  | 0
|  | 0 | 0 |  | 0
| EATON2 | MCB (32-10)AA SP 10kA | 12.565 |  | 0
| EATON2 | MCB (32-10)AA TP 10kA | 53.536 |  | 0
|  | 0 | 0 |  | 0
| EATON1 | MCCB 1000A TP 50kA | 3832.703 |  | 0
| EATON2 | MCCB 800A TP 50kA | 2178.792 |  | 0
| EATON2 | MCCB 500A TP 50kA | 1133.797 |  | 0
| EATON2 | MCCB 400A TP 50kA | 978.306 |  | 0
| EATON2 | MCCB 350A TP 50kA | 895.132 |  | 0
| EATON2 | MCCB 300A TP 50kA | 895.832 |  | 0
| EATON2 | MCCB 250A TP 50kA | 528.738 |  | 0
| EATON2 | MCCB 200A TP 50kA | 508.382 |  | 0
| EATON2 | MCCB 100-40A TP 50kA | 216.377 |  | 0
| EATON2 | MCCB 400A TP 36kA | 931.728 |  | 0
| EATON2 | MCCB 350A TP 36kA | 852.488 |  | 0
| EATON2 | MCCB 250A TP 36kA | 488.075 |  | 0
| EATON2 | MCCB 250A TP 25KA | 447.412 |  | 0
| EATON2 | MCCB 200A TP 36kA | 467.747 |  | 0
| EATON2 | MCCB 200A TP 25KA | 427.084 |  | 0
| EATON2 | MCCB 160A TP 36kA | 345.821 |  | 0
| EATON2 | MCCB 160A TP 25KA | 313.775 |  | 0
| EATON2 | MCCB 125A TP 36kA | 231.903 |  | 0
| EATON2 | MCCB 125A TP 25kA | 273.287 |  | 0
| EATON2 | MCCB 100 - 20A TP 35kA | 171.759 |  | 0
| EATON2 | MCCB (100-40)A TP 25kA | 161.798 |  | 0
| EATON1 | MCCB 100 - 40A SP 25kA | 130.403 |  | 0
| EATON2 | ELECTRICAL AND MECHANICAL INTERLOCK WITH BASIC PLATE | 2140 |  | 0
| 0 | GLAND PLATE | 0 |  | 0
| 0 | SPD | 500 |  | 0
| 0 | PMU WITH MODBUS | 2000 |  | 0
| 0 | ELECTRICAL AND MECHANICAL INTERLOCK w/o BASIC PLATE | 2140 |  | 0
| 0 | CHECK METER | 2250 |  | 0
| 0 | 160A 50KA TP MCCB | 635 |  | 0
| 0 | ACB COVER | 150 |  | 0
| 0 | ATS COMPONENTS | 0 |  | 0
|  | 0 | 0 |  | 0
| 0 | PADLOCK | 15 |  | 0
| 0 | BUSBAR | 160 |  | 0
| 0 | MPL | 350 |  | 0
| 0 | SIDE COVER | 315 |  | 0
| 0 | 2000*1000*800 | 1250 |  | 0
| 0 | THERMOSTAT | 30 |  | 0
| 0 | FILTER | 75 |  | 0
| 0 | FAN ALFA | 395 |  | 0
| 0 | FUSE LINK 125A | 10 |  | 0
| 0 | FUSE LINK 60A | 10 |  | 0
| 0 | FUSE BASE ETI | 35 |  | 0
| 0 | 50 KVAR CONTACTOR EPCOS | 340 |  | 0
| 0 | 25 KVAR CONTACTOR EPCOS | 120 |  | 0
| 0 | PFR EPCOS 12STEP | 690 |  | 0
| 0 | 50 KVAR REACTOR EPCOS | 1050 |  | 0
| 0 | 25 KVAR REACTOR EPCOS | 760 |  | 0
| 0 | 25 KVAR CAPCITOR EPCOS | 270 |  | 0
| 0 | 800 TP ISO ABB | 1010 |  | 0
|  | 0 | 0 |  | 0
|  | 0 | 0 |  | 0
| 0 | 125A 50AK TP MCCB | 550 |  | 0
| 0 | 20-100A 50KA TP MCCB | 345 |  | 0
| 0 | SIDE COVER | 315 |  | 0
| EATON1 | VFD 37KW | 6155.877 |  | 0
| EATON1 | VFD 22KW | 2991.94 |  | 0
| EATON1 | VFD 55KW | 10372.32 |  | 0
| 0 | 80A 4P ISO | 70 |  | 0
| 0 | 100 X 10 BB | 53 | 0 | 0
|  | 0 | 0 |  | 0
| 0 | METERING | 300 |  | 0
| 0 | ELS+ALARM | 200 |  | 0
| 0 | ELR+CBCT | 300 |  | 0
| EATON2 | TIMER OVER RIDE | 206 |  | 0
| 0 | UVR+TIMER | 130 |  | 0
| 0 | FORM 4 | 4000 |  | 0
| 0 | FORM 2B | 0 |  | 0
| 0 | ACCESSORIES | 3000 |  | 0
| 0 | 80*10 | 360 |  | 0
| 0 | 60*10 | 270 |  | 0
| 0 | 50*10 | 225 |  | 0
| 0 | 45*10 | 180 |  | 0
| 0 | 30*10 | 135 |  | 0
| 0 | 25*10 | 112.5 |  | 0
| 0 | 20*10 | 90 |  | 0
| 0 | 20*5 | 45 |  | 0
| 0 | 15*5 | 33.75 |  | 0
| 0 | 12*5 | 27 |  | 0
| 0 | ROTARY HANDLE 800A | 550 |  | 0
| 0 | ROTARY HANDLE 400/630 | 445 |  | 0
| 0 | ROTARY HANDLE 160/250A | 345 |  | 0
| 0 | ROTARY HANDLE 100A | 245 |  | 0
| 0 | 5.5+11KW S/D | 400 |  | 0
| 0 | DOL | 200 |  | 0
| EATON2 | SHUNT TRIP PROVISION | 430.82 |  | 0
| ALFANAR | 1400X800X300 | 1364 |  | 0
| ALFANAR | 2000x800x600 | 1350 |  | 0
| ALFANAR | 2000x600x600 | 1150 |  | 0
| ALFANAR | 2000X1000X600 | 1550 |  | 0
| ALFANAR | 1400X1200X400 | 2188 |  | 0
| ALFANAR | 1400X600X300 | 1142 |  | 0
| ALFANAR | 1200X800X300 | 660 |  | 0
| ALFANAR | 1200X600X300 | 772 |  | 0
| ALFANAR | 1000X600X300 | 593 |  | 0
| ALFANAR | 1000X800X250 | 505 |  | 0
| ALFANAR | 800X600X200 | 310 |  | 0
| 0 | 1R 16M | 102 |  | 0
| 0 | 2R 16M | 125 |  | 0
| 0 | 3R 16M | 158 |  | 0
| 0 | 4R 16M | 212 |  | 0
| 0 | 5R 16M | 252 |  | 0
| 0 | 4R 24M | 372 |  | 0
| 0 | 5R 24M | 435 |  | 0
| 0 | 6R 24M | 506 |  | 0
| 0 | 800A ATS | 0 |  | 0
| 0 | SMDB BUSBAR | 0 |  | 0
| EATON2 | MCCB - NON AUTO 63A | 274.092 |  | 0
| EATON2 | MCCB - NON AUTO 125A | 340.41 |  | 0
| EATON2 | MCCB - NON AUTO 400A | 1194.249 |  | 0
| EATON2 | MCCB - NON AUTO 200A | 676.081 |  | 0
|  | 0 | 0 |  | 0
|  | 0 | 0 |  | 0
| 0 | TOTAL | 0 |  | 0
| 0 | LABOUR | 0
| 0 | SUM AFTER LABOUR | 0 |  | 0
| 0 | NO OF UNITS | 0 |  | 1
| 0 | SUM AFTER NUMBER OF UNITS | 0 |  | 0
| 0 | OVER HEAD | 0 |  | 0
| 0 | SUM AFTER OVERHEAD | 0 |  | 0
| 0 | TAX 5% | 0 |  | 0
| 0 | SUM AFTER TAX | 0 |  | 0
| 0 | PROVISIONAL SUM 10% | 0 |  | 0
| 0 | NET TOTAL | 0 |  | 0

## SMDB.LL.GF.RETAIL1
back | BRAND | ITEM | PRICE | QTY | AMOUNT
| EATON2 | ACB 2500A 4P 65kA LSIG | 16082.717 |  | 0
list | EATON2 | ACB 1600A TP 50kA LSIG | 13265.77 |  | 0
| EATON1 | ACB 800A 4P 50kA LSIG | 11654.244 |  | 0
| EATON1 | ACB 1250A 4P 40kA LSI | 12582.927 |  | 0
| ABB | ELCB 100A 4P 100mA | 250 |  | 0
|  | 0 | 0 |  | 0
| EATON2 | RCCB 63A 4P 100mA | 117.02 |  | 0
| EATON2 | RCCB 63A 4P 30mA | 131.99 |  | 0
| ABB | ELCB 40A 4P 300mA | 115 |  | 0
| EATON2 | RCCB 40A 4P 100mA | 96.79 |  | 0
| EATON2 | RCCB 40A 4P 30mA | 109.56 |  | 0
| EATON2 | RCCB 40A 2P 100mA | 81.17 |  | 0
| EATON2 | RCCB 40A 2P 30mA | 96.48 |  | 0
| 0 | 160/4P 100mA ELCB | 400 |  | 0
| 0 | 40/4P 10mA ELCB | 0 |  | 0
| 0 | 32/4P 100mA ELCB | 0 |  | 0
| 0 | 20/4P 100mA ELCB | 0 |  | 0
| 0 | 20/SP 100mA ELCB | 40 |  | 0
|  | 0 | 0 |  | 0
| 0 | 500A TP ISO | 700 |  | 0
| 0 | 350A TP ISO | 450 |  | 0
| EATON1 | ISOLATOR 400A TP | 534.086 |  | 0
| EATON1 | ISOLATOR 300A TP | 523.278 |  | 0
| EATON1 | ISOLATOR 250A TP | 523.278 |  | 0
| EATON1 | ISOLATOR 200A TP | 422.996 |  | 0
| EATON1 | ISOLATOR 160A TP | 422.996 |  | 0
| EATON2 | ISOLATOR 125A TP | 49.749 |  | 0
| EATON2 | ISOLATOR 100A 4P | 49.77 |  | 0
| EATON2 | ISOLATOR 80A TP | 42.49 |  | 0
| EATON2 | ISOLATOR 63A 4P | 43.771 |  | 0
| EATON2 | ISOLATOR 40A 4P | 42.49 |  | 0
| EATON2 | ISOLATOR 40A TP | 28.77 |  | 0
| EATON2 | ISOLATOR 40A 2P | 23.569 |  | 0
| EATON2 | ISOLATOR 32A TPN | 35.077 |  | 0
|  | 0 | 0 |  | 0
| EATON2 | MCB (32-10)AA SP 10kA | 12.565 |  | 0
| EATON2 | MCB (32-10)AA TP 10kA | 53.536 |  | 0
|  | 0 | 0 |  | 0
| EATON1 | MCCB 1000A TP 50kA | 3832.703 |  | 0
| EATON2 | MCCB 800A TP 50kA | 2178.792 |  | 0
| EATON2 | MCCB 500A TP 50kA | 1133.797 |  | 0
| EATON2 | MCCB 400A TP 50kA | 978.306 |  | 0
| EATON2 | MCCB 350A TP 50kA | 895.132 |  | 0
| EATON2 | MCCB 300A TP 50kA | 895.832 |  | 0
| EATON2 | MCCB 250A TP 50kA | 528.738 |  | 0
| EATON2 | MCCB 200A TP 50kA | 508.382 |  | 0
| EATON2 | MCCB 100-40A TP 50kA | 216.377 |  | 0
| EATON2 | MCCB 400A TP 36kA | 931.728 |  | 0
| EATON2 | MCCB 350A TP 36kA | 852.488 |  | 0
| EATON2 | MCCB 250A TP 36kA | 488.075 |  | 0
| EATON2 | MCCB 250A TP 25KA | 447.412 |  | 0
| EATON2 | MCCB 200A TP 36kA | 467.747 |  | 0
| EATON2 | MCCB 200A TP 25KA | 427.084 |  | 0
| EATON2 | MCCB 160A TP 36kA | 345.821 |  | 0
| EATON2 | MCCB 160A TP 25KA | 313.775 |  | 0
| EATON2 | MCCB 125A TP 36kA | 231.903 |  | 0
| EATON2 | MCCB 125A TP 25kA | 273.287 |  | 0
| EATON2 | MCCB 100 - 20A TP 35kA | 171.759 |  | 0
| EATON2 | MCCB (100-40)A TP 25kA | 161.798 |  | 0
| EATON1 | MCCB 100 - 40A SP 25kA | 130.403 |  | 0
| EATON2 | ELECTRICAL AND MECHANICAL INTERLOCK WITH BASIC PLATE | 2140 |  | 0
| 0 | GLAND PLATE | 0 |  | 0
| 0 | SPD | 500 |  | 0
| 0 | PMU WITH MODBUS | 2000 |  | 0
| 0 | ELECTRICAL AND MECHANICAL INTERLOCK w/o BASIC PLATE | 2140 |  | 0
| 0 | CHECK METER | 2250 |  | 0
| 0 | 160A 50KA TP MCCB | 635 |  | 0
| 0 | ACB COVER | 150 |  | 0
| 0 | ATS COMPONENTS | 0 |  | 0
|  | 0 | 0 |  | 0
| 0 | PADLOCK | 15 |  | 0
| 0 | BUSBAR | 160 |  | 0
| 0 | MPL | 350 |  | 0
| 0 | SIDE COVER | 315 |  | 0
| 0 | 2000*1000*800 | 1250 |  | 0
| 0 | THERMOSTAT | 30 |  | 0
| 0 | FILTER | 75 |  | 0
| 0 | FAN ALFA | 395 |  | 0
| 0 | FUSE LINK 125A | 10 |  | 0
| 0 | FUSE LINK 60A | 10 |  | 0
| 0 | FUSE BASE ETI | 35 |  | 0
| 0 | 50 KVAR CONTACTOR EPCOS | 340 |  | 0
| 0 | 25 KVAR CONTACTOR EPCOS | 120 |  | 0
| 0 | PFR EPCOS 12STEP | 690 |  | 0
| 0 | 50 KVAR REACTOR EPCOS | 1050 |  | 0
| 0 | 25 KVAR REACTOR EPCOS | 760 |  | 0
| 0 | 25 KVAR CAPCITOR EPCOS | 270 |  | 0
| 0 | 800 TP ISO ABB | 1010 |  | 0
|  | 0 | 0 |  | 0
|  | 0 | 0 |  | 0
| 0 | 125A 50AK TP MCCB | 550 |  | 0
| 0 | 20-100A 50KA TP MCCB | 345 |  | 0
| 0 | SIDE COVER | 315 |  | 0
| EATON1 | VFD 37KW | 6155.877 |  | 0
| EATON1 | VFD 22KW | 2991.94 |  | 0
| EATON1 | VFD 55KW | 10372.32 |  | 0
| 0 | 80A 4P ISO | 70 |  | 0
| 0 | 100 X 10 BB | 53 | 0 | 0
|  | 0 | 0 |  | 0
| 0 | METERING | 300 |  | 0
| 0 | ELS+ALARM | 200 |  | 0
| 0 | ELR+CBCT | 300 |  | 0
| EATON2 | TIMER OVER RIDE | 206 |  | 0
| 0 | UVR+TIMER | 130 |  | 0
| 0 | FORM 4 | 4000 |  | 0
| 0 | FORM 2B | 0 |  | 0
| 0 | ACCESSORIES | 3000 |  | 0
| 0 | 80*10 | 360 |  | 0
| 0 | 60*10 | 270 |  | 0
| 0 | 50*10 | 225 |  | 0
| 0 | 45*10 | 180 |  | 0
| 0 | 30*10 | 135 |  | 0
| 0 | 25*10 | 112.5 |  | 0
| 0 | 20*10 | 90 |  | 0
| 0 | 20*5 | 45 |  | 0
| 0 | 15*5 | 33.75 |  | 0
| 0 | 12*5 | 27 |  | 0
| 0 | ROTARY HANDLE 800A | 550 |  | 0
| 0 | ROTARY HANDLE 400/630 | 445 |  | 0
| 0 | ROTARY HANDLE 160/250A | 345 |  | 0
| 0 | ROTARY HANDLE 100A | 245 |  | 0
| 0 | 5.5+11KW S/D | 400 |  | 0
| 0 | DOL | 200 |  | 0
| EATON2 | SHUNT TRIP PROVISION | 430.82 |  | 0
| ALFANAR | 1400X800X300 | 1364 |  | 0
| ALFANAR | 2000x800x600 | 1350 |  | 0
| ALFANAR | 2000x600x600 | 1150 |  | 0
| ALFANAR | 2000X1000X600 | 1550 |  | 0
| ALFANAR | 1400X1200X400 | 2188 |  | 0
| ALFANAR | 1400X600X300 | 1142 |  | 0
| ALFANAR | 1200X800X300 | 660 |  | 0
| ALFANAR | 1200X600X300 | 772 |  | 0
| ALFANAR | 1000X600X300 | 593 |  | 0
| ALFANAR | 1000X800X250 | 505 |  | 0
| ALFANAR | 800X600X200 | 310 |  | 0
| 0 | 1R 16M | 102 |  | 0
| 0 | 2R 16M | 125 |  | 0
| 0 | 3R 16M | 158 |  | 0
| 0 | 4R 16M | 212 |  | 0
| 0 | 5R 16M | 252 |  | 0
| 0 | 4R 24M | 372 |  | 0
| 0 | 5R 24M | 435 |  | 0
| 0 | 6R 24M | 506 |  | 0
| 0 | 800A ATS | 0 |  | 0
| 0 | SMDB BUSBAR | 0 |  | 0
| EATON2 | MCCB - NON AUTO 63A | 274.092 |  | 0
| EATON2 | MCCB - NON AUTO 125A | 340.41 |  | 0
| EATON2 | MCCB - NON AUTO 400A | 1194.249 |  | 0
| EATON2 | MCCB - NON AUTO 200A | 676.081 |  | 0
|  | 0 | 0 |  | 0
|  | 0 | 0 |  | 0
| 0 | TOTAL | 0 |  | 0
| 0 | LABOUR | 0 |  | 0
| 0 | SUM AFTER LABOUR | 0 |  | 0
| 0 | NO OF UNITS | 0 |  | 0
| 0 | SUM AFTER NUMBER OF UNITS | 0 |  | 0
| 0 | OVER HEAD | 0 |  | 0
| 0 | SUM AFTER OVERHEAD | 0 |  | 0
| 0 | TAX 5% | 0 |  | 0
| 0 | SUM AFTER TAX | 0 |  | 0
| 0 | PROVISIONAL SUM 10% | 0 |  | 0
| 0 | NET TOTAL | 0 |  | 0

## SMDB.LL.GF.RETAIL2
back | BRAND | ITEM | PRICE | QTY | AMOUNT
| EATON2 | ACB 2500A 4P 65kA LSIG | 16082.717 |  | 0
list | EATON2 | ACB 1600A TP 50kA LSIG | 13265.77 |  | 0
| EATON1 | ACB 800A 4P 50kA LSIG | 11654.244 |  | 0
| EATON1 | ACB 1250A 4P 40kA LSI | 12582.927 |  | 0
| ABB | ELCB 100A 4P 100mA | 250 |  | 0
|  | 0 | 0 |  | 0
| EATON2 | RCCB 63A 4P 100mA | 117.02 |  | 0
| EATON2 | RCCB 63A 4P 30mA | 131.99 |  | 0
| ABB | ELCB 40A 4P 300mA | 115 |  | 0
| EATON2 | RCCB 40A 4P 100mA | 96.79 |  | 0
| EATON2 | RCCB 40A 4P 30mA | 109.56 |  | 0
| EATON2 | RCCB 40A 2P 100mA | 81.17 |  | 0
| EATON2 | RCCB 40A 2P 30mA | 96.48 |  | 0
| 0 | 160/4P 100mA ELCB | 400 |  | 0
| 0 | 40/4P 10mA ELCB | 0 |  | 0
| 0 | 32/4P 100mA ELCB | 0 |  | 0
| 0 | 20/4P 100mA ELCB | 0 |  | 0
| 0 | 20/SP 100mA ELCB | 40 |  | 0
|  | 0 | 0 |  | 0
| 0 | 500A TP ISO | 700 |  | 0
| 0 | 350A TP ISO | 450 |  | 0
| EATON1 | ISOLATOR 400A TP | 534.086 |  | 0
| EATON1 | ISOLATOR 300A TP | 523.278 |  | 0
| EATON1 | ISOLATOR 250A TP | 523.278 |  | 0
| EATON1 | ISOLATOR 200A TP | 422.996 |  | 0
| EATON1 | ISOLATOR 160A TP | 422.996 |  | 0
| EATON2 | ISOLATOR 125A TP | 49.749 |  | 0
| EATON2 | ISOLATOR 100A 4P | 49.77 |  | 0
| EATON2 | ISOLATOR 80A TP | 42.49 |  | 0
| EATON2 | ISOLATOR 63A 4P | 43.771 |  | 0
| EATON2 | ISOLATOR 40A 4P | 42.49 |  | 0
| EATON2 | ISOLATOR 40A TP | 28.77 |  | 0
| EATON2 | ISOLATOR 40A 2P | 23.569 |  | 0
| EATON2 | ISOLATOR 32A TPN | 35.077 |  | 0
|  | 0 | 0 |  | 0
| EATON2 | MCB (32-10)AA SP 10kA | 12.565 |  | 0
| EATON2 | MCB (32-10)AA TP 10kA | 53.536 |  | 0
|  | 0 | 0 |  | 0
| EATON1 | MCCB 1000A TP 50kA | 3832.703 |  | 0
| EATON2 | MCCB 800A TP 50kA | 2178.792 |  | 0
| EATON2 | MCCB 500A TP 50kA | 1133.797 |  | 0
| EATON2 | MCCB 400A TP 50kA | 978.306 |  | 0
| EATON2 | MCCB 350A TP 50kA | 895.132 |  | 0
| EATON2 | MCCB 300A TP 50kA | 895.832 |  | 0
| EATON2 | MCCB 250A TP 50kA | 528.738 |  | 0
| EATON2 | MCCB 200A TP 50kA | 508.382 |  | 0
| EATON2 | MCCB 100-40A TP 50kA | 216.377 |  | 0
| EATON2 | MCCB 400A TP 36kA | 931.728 |  | 0
| EATON2 | MCCB 350A TP 36kA | 852.488 |  | 0
| EATON2 | MCCB 250A TP 36kA | 488.075 |  | 0
| EATON2 | MCCB 250A TP 25KA | 447.412 |  | 0
| EATON2 | MCCB 200A TP 36kA | 467.747 |  | 0
| EATON2 | MCCB 200A TP 25KA | 427.084 |  | 0
| EATON2 | MCCB 160A TP 36kA | 345.821 |  | 0
| EATON2 | MCCB 160A TP 25KA | 313.775 |  | 0
| EATON2 | MCCB 125A TP 36kA | 231.903 |  | 0
| EATON2 | MCCB 125A TP 25kA | 273.287 |  | 0
| EATON2 | MCCB 100 - 20A TP 35kA | 171.759 |  | 0
| EATON2 | MCCB (100-40)A TP 25kA | 161.798 |  | 0
| EATON1 | MCCB 100 - 40A SP 25kA | 130.403 |  | 0
| EATON2 | ELECTRICAL AND MECHANICAL INTERLOCK WITH BASIC PLATE | 2140 |  | 0
| 0 | GLAND PLATE | 0 |  | 0
| 0 | SPD | 500 |  | 0
| 0 | PMU WITH MODBUS | 2000 |  | 0
| 0 | ELECTRICAL AND MECHANICAL INTERLOCK w/o BASIC PLATE | 2140 |  | 0
| 0 | CHECK METER | 2250 |  | 0
| 0 | 160A 50KA TP MCCB | 635 |  | 0
| 0 | ACB COVER | 150 |  | 0
| 0 | ATS COMPONENTS | 0 |  | 0
|  | 0 | 0 |  | 0
| 0 | PADLOCK | 15 |  | 0
| 0 | BUSBAR | 160 |  | 0
| 0 | MPL | 350 |  | 0
| 0 | SIDE COVER | 315 |  | 0
| 0 | 2000*1000*800 | 1250 |  | 0
| 0 | THERMOSTAT | 30 |  | 0
| 0 | FILTER | 75 |  | 0
| 0 | FAN ALFA | 395 |  | 0
| 0 | FUSE LINK 125A | 10 |  | 0
| 0 | FUSE LINK 60A | 10 |  | 0
| 0 | FUSE BASE ETI | 35 |  | 0
| 0 | 50 KVAR CONTACTOR EPCOS | 340 |  | 0
| 0 | 25 KVAR CONTACTOR EPCOS | 120 |  | 0
| 0 | PFR EPCOS 12STEP | 690 |  | 0
| 0 | 50 KVAR REACTOR EPCOS | 1050 |  | 0
| 0 | 25 KVAR REACTOR EPCOS | 760 |  | 0
| 0 | 25 KVAR CAPCITOR EPCOS | 270 |  | 0
| 0 | 800 TP ISO ABB | 1010 |  | 0
|  | 0 | 0 |  | 0
|  | 0 | 0 |  | 0
| 0 | 125A 50AK TP MCCB | 550 |  | 0
| 0 | 20-100A 50KA TP MCCB | 345 |  | 0
| 0 | SIDE COVER | 315 |  | 0
| EATON1 | VFD 37KW | 6155.877 |  | 0
| EATON1 | VFD 22KW | 2991.94 |  | 0
| EATON1 | VFD 55KW | 10372.32 |  | 0
| 0 | 80A 4P ISO | 70 |  | 0
| 0 | 100 X 10 BB | 53 | 0 | 0
|  | 0 | 0 |  | 0
| 0 | METERING | 300 |  | 0
| 0 | ELS+ALARM | 200 |  | 0
| 0 | ELR+CBCT | 300 |  | 0
| EATON2 | TIMER OVER RIDE | 206 |  | 0
| 0 | UVR+TIMER | 130 |  | 0
| 0 | FORM 4 | 4000 |  | 0
| 0 | FORM 2B | 0 |  | 0
| 0 | ACCESSORIES | 3000 |  | 0
| 0 | 80*10 | 360 |  | 0
| 0 | 60*10 | 270 |  | 0
| 0 | 50*10 | 225 |  | 0
| 0 | 45*10 | 180 |  | 0
| 0 | 30*10 | 135 |  | 0
| 0 | 25*10 | 112.5 |  | 0
| 0 | 20*10 | 90 |  | 0
| 0 | 20*5 | 45 |  | 0
| 0 | 15*5 | 33.75 |  | 0
| 0 | 12*5 | 27 |  | 0
| 0 | ROTARY HANDLE 800A | 550 |  | 0
| 0 | ROTARY HANDLE 400/630 | 445 |  | 0
| 0 | ROTARY HANDLE 160/250A | 345 |  | 0
| 0 | ROTARY HANDLE 100A | 245 |  | 0
| 0 | 5.5+11KW S/D | 400 |  | 0
| 0 | DOL | 200 |  | 0
| EATON2 | SHUNT TRIP PROVISION | 430.82 |  | 0
| ALFANAR | 1400X800X300 | 1364 |  | 0
| ALFANAR | 2000x800x600 | 1350 |  | 0
| ALFANAR | 2000x600x600 | 1150 |  | 0
| ALFANAR | 2000X1000X600 | 1550 |  | 0
| ALFANAR | 1400X1200X400 | 2188 |  | 0
| ALFANAR | 1400X600X300 | 1142 |  | 0
| ALFANAR | 1200X800X300 | 660 |  | 0
| ALFANAR | 1200X600X300 | 772 |  | 0
| ALFANAR | 1000X600X300 | 593 |  | 0
| ALFANAR | 1000X800X250 | 505 |  | 0
| ALFANAR | 800X600X200 | 310 |  | 0
| 0 | 1R 16M | 102 |  | 0
| 0 | 2R 16M | 125 |  | 0
| 0 | 3R 16M | 158 |  | 0
| 0 | 4R 16M | 212 |  | 0
| 0 | 5R 16M | 252 |  | 0
| 0 | 4R 24M | 372 |  | 0
| 0 | 5R 24M | 435 |  | 0
| 0 | 6R 24M | 506 |  | 0
| 0 | 800A ATS | 0 |  | 0
| 0 | SMDB BUSBAR | 0 |  | 0
| EATON2 | MCCB - NON AUTO 63A | 274.092 |  | 0
| EATON2 | MCCB - NON AUTO 125A | 340.41 |  | 0
| EATON2 | MCCB - NON AUTO 400A | 1194.249 |  | 0
| EATON2 | MCCB - NON AUTO 200A | 676.081 |  | 0
|  | 0 | 0 |  | 0
|  | 0 | 0 |  | 0
| 0 | TOTAL | 0 |  | 0
| 0 | LABOUR | 0 |  | 0
| 0 | SUM AFTER LABOUR | 0 |  | 0
| 0 | NO OF UNITS | 0 |  | 0
| 0 | SUM AFTER NUMBER OF UNITS | 0 |  | 0
| 0 | OVER HEAD | 0 |  | 0
| 0 | SUM AFTER OVERHEAD | 0 |  | 0
| 0 | TAX 5% | 0 |  | 0
| 0 | SUM AFTER TAX | 0 |  | 0
| 0 | PROVISIONAL SUM 10% | 0 |  | 0
| 0 | NET TOTAL | 0 |  | 0

## PFC.GF.04
back | BRAND | ITEM | PRICE | QTY | AMOUNT
| EATON2 | ACB 2500A 4P 65kA LSIG | 16082.717 |  | 0
list | EATON2 | ACB 1600A TP 50kA LSIG | 13265.77 |  | 0
| EATON1 | ACB 800A 4P 50kA LSIG | 11654.244 |  | 0
| EATON1 | ACB 1250A 4P 40kA LSI | 12582.927 |  | 0
| ABB | ELCB 100A 4P 100mA | 250 |  | 0
|  | 0 | 0 |  | 0
| EATON2 | RCCB 63A 4P 100mA | 117.02 |  | 0
| EATON2 | RCCB 63A 4P 30mA | 131.99 |  | 0
| ABB | ELCB 40A 4P 300mA | 115 |  | 0
| EATON2 | RCCB 40A 4P 100mA | 96.79 |  | 0
| EATON2 | RCCB 40A 4P 30mA | 109.56 |  | 0
| EATON2 | RCCB 40A 2P 100mA | 81.17 |  | 0
| EATON2 | RCCB 40A 2P 30mA | 96.48 |  | 0
| 0 | 160/4P 100mA ELCB | 400 |  | 0
| 0 | 40/4P 10mA ELCB | 0 |  | 0
| 0 | 32/4P 100mA ELCB | 0 |  | 0
| 0 | 20/4P 100mA ELCB | 0 |  | 0
| 0 | 20/SP 100mA ELCB | 40 |  | 0
|  | 0 | 0 |  | 0
| 0 | 500A TP ISO | 700 |  | 0
| 0 | 350A TP ISO | 450 |  | 0
| EATON1 | ISOLATOR 400A TP | 534.086 |  | 0
| EATON1 | ISOLATOR 300A TP | 523.278 |  | 0
| EATON1 | ISOLATOR 250A TP | 523.278 |  | 0
| EATON1 | ISOLATOR 200A TP | 422.996 |  | 0
| EATON1 | ISOLATOR 160A TP | 422.996 |  | 0
| EATON2 | ISOLATOR 125A TP | 49.749 |  | 0
| EATON2 | ISOLATOR 100A 4P | 49.77 |  | 0
| EATON2 | ISOLATOR 80A TP | 42.49 |  | 0
| EATON2 | ISOLATOR 63A 4P | 43.771 |  | 0
| EATON2 | ISOLATOR 40A 4P | 42.49 |  | 0
| EATON2 | ISOLATOR 40A TP | 28.77 |  | 0
| EATON2 | ISOLATOR 40A 2P | 23.569 |  | 0
| EATON2 | ISOLATOR 32A TPN | 35.077 |  | 0
|  | 0 | 0 |  | 0
| EATON2 | MCB (32-10)AA SP 10kA | 12.565 |  | 0
| EATON2 | MCB (32-10)AA TP 10kA | 53.536 |  | 0
|  | 0 | 0 |  | 0
| EATON1 | MCCB 1000A TP 50kA | 3832.703 |  | 0
| EATON2 | MCCB 800A TP 50kA | 2178.792 |  | 0
| EATON2 | MCCB 500A TP 50kA | 1133.797 |  | 0
| EATON2 | MCCB 400A TP 50kA | 978.306 |  | 0
| EATON2 | MCCB 350A TP 50kA | 895.132 |  | 0
| EATON2 | MCCB 300A TP 50kA | 895.832 |  | 0
| EATON2 | MCCB 250A TP 50kA | 528.738 |  | 0
| EATON2 | MCCB 200A TP 50kA | 508.382 |  | 0
| EATON2 | MCCB 100-40A TP 50kA | 216.377 |  | 0
| EATON2 | MCCB 400A TP 36kA | 931.728 |  | 0
| EATON2 | MCCB 350A TP 36kA | 852.488 |  | 0
| EATON2 | MCCB 250A TP 36kA | 488.075 |  | 0
| EATON2 | MCCB 250A TP 25KA | 447.412 |  | 0
| EATON2 | MCCB 200A TP 36kA | 467.747 |  | 0
| EATON2 | MCCB 200A TP 25KA | 427.084 |  | 0
| EATON2 | MCCB 160A TP 36kA | 345.821 |  | 0
| EATON2 | MCCB 160A TP 25KA | 313.775 |  | 0
| EATON2 | MCCB 125A TP 36kA | 231.903 |  | 0
| EATON2 | MCCB 125A TP 25kA | 273.287 |  | 0
| EATON2 | MCCB 100 - 20A TP 35kA | 171.759 |  | 0
| EATON2 | MCCB (100-40)A TP 25kA | 161.798 |  | 0
| EATON1 | MCCB 100 - 40A SP 25kA | 130.403 |  | 0
| EATON2 | ELECTRICAL AND MECHANICAL INTERLOCK WITH BASIC PLATE | 2140 |  | 0
| 0 | GLAND PLATE | 0 |  | 0
| 0 | SPD | 500 |  | 0
| 0 | PMU WITH MODBUS | 2000 |  | 0
| 0 | ELECTRICAL AND MECHANICAL INTERLOCK w/o BASIC PLATE | 2140 |  | 0
| 0 | CHECK METER | 2250 |  | 0
| 0 | 160A 50KA TP MCCB | 635 |  | 0
| 0 | ACB COVER | 150 |  | 0
| 0 | ATS COMPONENTS | 0 |  | 0
|  | 0 | 0 |  | 0
| 0 | PADLOCK | 15 |  | 0
| 0 | BUSBAR | 160 | 18 | 2880
| 0 | MPL | 350 | 1 | 350
| 0 | SIDE COVER | 315 | 1 | 315
| 0 | 2000*1000*800 | 1250 | 1 | 1250
| 0 | THERMOSTAT | 30 | 2 | 60
| 0 | FILTER | 75 | 2 | 150
| 0 | FAN ALFA | 395 | 2 | 790
| 0 | FUSE LINK 125A | 10 | 18 | 180
| 0 | FUSE LINK 60A | 10 | 6 | 60
| 0 | FUSE BASE ETI | 35 | 8 | 280
| 0 | 50 KVAR CONTACTOR EPCOS | 340 | 6 | 2040
| 0 | 25 KVAR CONTACTOR EPCOS | 120 | 2 | 240
| 0 | PFR EPCOS 12STEP | 690 | 1 | 690
| 0 | 50 KVAR REACTOR EPCOS | 1050 | 6 | 6300
| 0 | 25 KVAR REACTOR EPCOS | 760 | 2 | 1520
| 0 | 25 KVAR CAPCITOR EPCOS | 270 | 14 | 3780
| 0 | 800 TP ISO ABB | 1010 | 1 | 1010
|  | 0 | 0 |  | 0
|  | 0 | 0 |  | 0
| 0 | 125A 50AK TP MCCB | 550 |  | 0
| 0 | 20-100A 50KA TP MCCB | 345 |  | 0
| 0 | SIDE COVER | 315 |  | 0
| EATON1 | VFD 37KW | 6155.877 |  | 0
| EATON1 | VFD 22KW | 2991.94 |  | 0
| EATON1 | VFD 55KW | 10372.32 |  | 0
| 0 | 80A 4P ISO | 70 |  | 0
| 0 | 100 X 10 BB | 53 | 0 | 0
|  | 0 | 0 |  | 0
| 0 | METERING | 300 |  | 0
| 0 | ELS+ALARM | 200 |  | 0
| 0 | ELR+CBCT | 300 |  | 0
| EATON2 | TIMER OVER RIDE | 206 |  | 0
| 0 | UVR+TIMER | 130 |  | 0
| 0 | FORM 4 | 4000 |  | 0
| 0 | FORM 2B | 0 |  | 0
| 0 | ACCESSORIES | 3000 |  | 0
| 0 | 80*10 | 360 |  | 0
| 0 | 60*10 | 270 |  | 0
| 0 | 50*10 | 225 |  | 0
| 0 | 45*10 | 180 |  | 0
| 0 | 30*10 | 135 |  | 0
| 0 | 25*10 | 112.5 |  | 0
| 0 | 20*10 | 90 |  | 0
| 0 | 20*5 | 45 |  | 0
| 0 | 15*5 | 33.75 |  | 0
| 0 | 12*5 | 27 |  | 0
| 0 | ROTARY HANDLE 800A | 550 |  | 0
| 0 | ROTARY HANDLE 400/630 | 445 |  | 0
| 0 | ROTARY HANDLE 160/250A | 345 |  | 0
| 0 | ROTARY HANDLE 100A | 245 |  | 0
| 0 | 5.5+11KW S/D | 400 |  | 0
| 0 | DOL | 200 |  | 0
| EATON2 | SHUNT TRIP PROVISION | 430.82 |  | 0
| ALFANAR | 1400X800X300 | 1364 |  | 0
| ALFANAR | 2000x800x600 | 1350 |  | 0
| ALFANAR | 2000x600x600 | 1150 |  | 0
| ALFANAR | 2000X1000X600 | 1550 |  | 0
| ALFANAR | 1400X1200X400 | 2188 |  | 0
| ALFANAR | 1400X600X300 | 1142 |  | 0
| ALFANAR | 1200X800X300 | 660 |  | 0
| ALFANAR | 1200X600X300 | 772 |  | 0
| ALFANAR | 1000X600X300 | 593 |  | 0
| ALFANAR | 1000X800X250 | 505 |  | 0
| ALFANAR | 800X600X200 | 310 |  | 0
| 0 | 1R 16M | 102 |  | 0
| 0 | 2R 16M | 125 |  | 0
| 0 | 3R 16M | 158 |  | 0
| 0 | 4R 16M | 212 |  | 0
| 0 | 5R 16M | 252 |  | 0
| 0 | 4R 24M | 372 |  | 0
| 0 | 5R 24M | 435 |  | 0
| 0 | 6R 24M | 506 |  | 0
| 0 | 800A ATS | 0 |  | 0
| 0 | SMDB BUSBAR | 0 |  | 0
| EATON2 | MCCB - NON AUTO 63A | 274.092 |  | 0
| EATON2 | MCCB - NON AUTO 125A | 340.41 |  | 0
| EATON2 | MCCB - NON AUTO 400A | 1194.249 |  | 0
| EATON2 | MCCB - NON AUTO 200A | 676.081 |  | 0
|  | 0 | 0 |  | 0
|  | 0 | 0 |  | 0
| 0 | TOTAL | 0 |  | 21895
| 0 | LABOUR | 0 |  | 2000
| 0 | SUM AFTER LABOUR | 0 |  | 23895
| 0 | NO OF UNITS | 0 |  | 1
| 0 | SUM AFTER NUMBER OF UNITS | 0 |  | 23895
| 0 | OVER HEAD | 0 |  | 11947.5
| 0 | SUM AFTER OVERHEAD | 0 |  | 35842.5
| 0 | TAX 5% | 0 |  | 1792.125
| 0 | SUM AFTER TAX | 0 |  | 37634.625
| 0 | PROVISIONAL SUM 10% | 0 |  | 3763.4625
| 0 | NET TOTAL | 0 |  | 41398.0875

## SMDB.LL.P1.01
back | BRAND | ITEM | PRICE | QTY | AMOUNT
| EATON2 | ACB 2500A 4P 65kA LSIG | 16082.717 |  | 0
list | EATON2 | ACB 1600A TP 50kA LSIG | 13265.77 |  | 0
| EATON1 | ACB 800A 4P 50kA LSIG | 11654.244 |  | 0
| EATON1 | ACB 1250A 4P 40kA LSI | 12582.927 |  | 0
| ABB | ELCB 100A 4P 100mA | 250 |  | 0
|  | 0 | 0 |  | 0
| EATON2 | RCCB 63A 4P 100mA | 117.02 |  | 0
| EATON2 | RCCB 63A 4P 30mA | 131.99 |  | 0
| ABB | ELCB 40A 4P 300mA | 115 |  | 0
| EATON2 | RCCB 40A 4P 100mA | 96.79 |  | 0
| EATON2 | RCCB 40A 4P 30mA | 109.56 |  | 0
| EATON2 | RCCB 40A 2P 100mA | 81.17 |  | 0
| EATON2 | RCCB 40A 2P 30mA | 96.48 |  | 0
| 0 | 160/4P 100mA ELCB | 400 | 1 | 400
| 0 | 40/4P 10mA ELCB | 0 |  | 0
| 0 | 32/4P 100mA ELCB | 0 |  | 0
| 0 | 20/4P 100mA ELCB | 0 |  | 0
| 0 | 20/SP 100mA ELCB | 40 |  | 0
|  | 0 | 0 |  | 0
| 0 | 500A TP ISO | 700 |  | 0
| 0 | 350A TP ISO | 450 |  | 0
| EATON1 | ISOLATOR 400A TP | 534.086 |  | 0
| EATON1 | ISOLATOR 300A TP | 523.278 |  | 0
| EATON1 | ISOLATOR 250A TP | 523.278 |  | 0
| EATON1 | ISOLATOR 200A TP | 422.996 |  | 0
| EATON1 | ISOLATOR 160A TP | 422.996 |  | 0
| EATON2 | ISOLATOR 125A TP | 49.749 |  | 0
| EATON2 | ISOLATOR 100A 4P | 49.77 |  | 0
| EATON2 | ISOLATOR 80A TP | 42.49 |  | 0
| EATON2 | ISOLATOR 63A 4P | 43.771 |  | 0
| EATON2 | ISOLATOR 40A 4P | 42.49 |  | 0
| EATON2 | ISOLATOR 40A TP | 28.77 |  | 0
| EATON2 | ISOLATOR 40A 2P | 23.569 |  | 0
| EATON2 | ISOLATOR 32A TPN | 35.077 |  | 0
|  | 0 | 0 |  | 0
| EATON2 | MCB (32-10)AA SP 10kA | 12.565 |  | 0
| EATON2 | MCB (32-10)AA TP 10kA | 53.536 |  | 0
|  | 0 | 0 |  | 0
| EATON1 | MCCB 1000A TP 50kA | 3832.703 |  | 0
| EATON2 | MCCB 800A TP 50kA | 2178.792 |  | 0
| EATON2 | MCCB 500A TP 50kA | 1133.797 |  | 0
| EATON2 | MCCB 400A TP 50kA | 978.306 |  | 0
| EATON2 | MCCB 350A TP 50kA | 895.132 |  | 0
| EATON2 | MCCB 300A TP 50kA | 895.832 |  | 0
| EATON2 | MCCB 250A TP 50kA | 528.738 |  | 0
| EATON2 | MCCB 200A TP 50kA | 508.382 |  | 0
| EATON2 | MCCB 100-40A TP 50kA | 216.377 |  | 0
| EATON2 | MCCB 400A TP 36kA | 931.728 |  | 0
| EATON2 | MCCB 350A TP 36kA | 852.488 |  | 0
| EATON2 | MCCB 250A TP 36kA | 488.075 |  | 0
| EATON2 | MCCB 250A TP 25KA | 447.412 |  | 0
| EATON2 | MCCB 200A TP 36kA | 467.747 |  | 0
| EATON2 | MCCB 200A TP 25KA | 427.084 |  | 0
| EATON2 | MCCB 160A TP 36kA | 345.821 |  | 0
| EATON2 | MCCB 160A TP 25KA | 313.775 | 1 | 313.775
| EATON2 | MCCB 125A TP 36kA | 231.903 |  | 0
| EATON2 | MCCB 125A TP 25kA | 273.287 |  | 0
| EATON2 | MCCB 100 - 20A TP 35kA | 171.759 |  | 0
| EATON2 | MCCB (100-40)A TP 25kA | 161.798 | 8 | 1294.384
| EATON1 | MCCB 100 - 40A SP 25kA | 130.403 |  | 0
| EATON2 | ELECTRICAL AND MECHANICAL INTERLOCK WITH BASIC PLATE | 2140 |  | 0
| 0 | GLAND PLATE | 0 |  | 0
| 0 | SPD | 500 |  | 0
| 0 | PMU WITH MODBUS | 2000 |  | 0
| 0 | ELECTRICAL AND MECHANICAL INTERLOCK w/o BASIC PLATE | 2140 |  | 0
| 0 | CHECK METER | 2250 |  | 0
| 0 | 160A 50KA TP MCCB | 635 |  | 0
| 0 | ACB COVER | 150 |  | 0
| 0 | ATS COMPONENTS | 0 |  | 0
|  | 0 | 0 |  | 0
| 0 | PADLOCK | 15 |  | 0
| 0 | BUSBAR | 160 |  | 0
| 0 | MPL | 350 |  | 0
| 0 | SIDE COVER | 315 |  | 0
| 0 | 2000*1000*800 | 1250 |  | 0
| 0 | THERMOSTAT | 30 |  | 0
| 0 | FILTER | 75 |  | 0
| 0 | FAN ALFA | 395 |  | 0
| 0 | FUSE LINK 125A | 10 |  | 0
| 0 | FUSE LINK 60A | 10 |  | 0
| 0 | FUSE BASE ETI | 35 |  | 0
| 0 | 50 KVAR CONTACTOR EPCOS | 340 |  | 0
| 0 | 25 KVAR CONTACTOR EPCOS | 120 |  | 0
| 0 | PFR EPCOS 12STEP | 690 |  | 0
| 0 | 50 KVAR REACTOR EPCOS | 1050 |  | 0
| 0 | 25 KVAR REACTOR EPCOS | 760 |  | 0
| 0 | 25 KVAR CAPCITOR EPCOS | 270 |  | 0
| 0 | 800 TP ISO ABB | 1010 |  | 0
|  | 0 | 0 |  | 0
|  | 0 | 0 |  | 0
| 0 | 125A 50AK TP MCCB | 550 |  | 0
| 0 | 20-100A 50KA TP MCCB | 345 |  | 0
| 0 | SIDE COVER | 315 |  | 0
| EATON1 | VFD 37KW | 6155.877 |  | 0
| EATON1 | VFD 22KW | 2991.94 |  | 0
| EATON1 | VFD 55KW | 10372.32 |  | 0
| 0 | 80A 4P ISO | 70 |  | 0
| 0 | 100 X 10 BB | 53 | 0 | 0
|  | 0 | 0 |  | 0
| 0 | METERING | 300 | 1 | 300
| 0 | ELS+ALARM | 200 |  | 0
| 0 | ELR+CBCT | 300 |  | 0
| EATON2 | TIMER OVER RIDE | 206 |  | 0
| 0 | UVR+TIMER | 130 | 1 | 130
| 0 | FORM 4 | 4000 |  | 0
| 0 | FORM 2B | 0 |  | 0
| 0 | ACCESSORIES | 3000 |  | 0
| 0 | 80*10 | 360 |  | 0
| 0 | 60*10 | 270 |  | 0
| 0 | 50*10 | 225 |  | 0
| 0 | 45*10 | 180 |  | 0
| 0 | 30*10 | 135 |  | 0
| 0 | 25*10 | 112.5 |  | 0
| 0 | 20*10 | 90 |  | 0
| 0 | 20*5 | 45 |  | 0
| 0 | 15*5 | 33.75 |  | 0
| 0 | 12*5 | 27 |  | 0
| 0 | ROTARY HANDLE 800A | 550 |  | 0
| 0 | ROTARY HANDLE 400/630 | 445 |  | 0
| 0 | ROTARY HANDLE 160/250A | 345 |  | 0
| 0 | ROTARY HANDLE 100A | 245 |  | 0
| 0 | 5.5+11KW S/D | 400 |  | 0
| 0 | DOL | 200 |  | 0
| EATON2 | SHUNT TRIP PROVISION | 430.82 |  | 0
| ALFANAR | 1400X800X300 | 1364 |  | 0
| ALFANAR | 2000x800x600 | 1350 |  | 0
| ALFANAR | 2000x600x600 | 1150 |  | 0
| ALFANAR | 2000X1000X600 | 1550 |  | 0
| ALFANAR | 1400X1200X400 | 2188 |  | 0
| ALFANAR | 1400X600X300 | 1142 |  | 0
| ALFANAR | 1200X800X300 | 660 | 1 | 660
| ALFANAR | 1200X600X300 | 772 |  | 0
| ALFANAR | 1000X600X300 | 593 |  | 0
| ALFANAR | 1000X800X250 | 505 |  | 0
| ALFANAR | 800X600X200 | 310 |  | 0
| 0 | 1R 16M | 102 |  | 0
| 0 | 2R 16M | 125 |  | 0
| 0 | 3R 16M | 158 |  | 0
| 0 | 4R 16M | 212 |  | 0
| 0 | 5R 16M | 252 |  | 0
| 0 | 4R 24M | 372 |  | 0
| 0 | 5R 24M | 435 |  | 0
| 0 | 6R 24M | 506 |  | 0
| 0 | 800A ATS | 0 |  | 0
| 0 | SMDB BUSBAR | 0 |  | 674
| EATON2 | MCCB - NON AUTO 63A | 274.092 |  | 0
| EATON2 | MCCB - NON AUTO 125A | 340.41 |  | 0
| EATON2 | MCCB - NON AUTO 400A | 1194.249 | 1 | 1194.249
| EATON2 | MCCB - NON AUTO 200A | 676.081 |  | 0
|  | 0 | 0 |  | 0
|  | 0 | 0 |  | 0
| 0 | TOTAL | 0 |  | 4966.408
| 0 | LABOUR | 0 |  | 350
| 0 | SUM AFTER LABOUR | 0 |  | 5316.408
| 0 | NO OF UNITS | 0 |  | 1
| 0 | SUM AFTER NUMBER OF UNITS | 0 |  | 5316.408
| 0 | OVER HEAD | 0 |  | 2658.204
| 0 | SUM AFTER OVERHEAD | 0 |  | 7974.612
| 0 | TAX 5% | 0 |  | 398.7306
| 0 | SUM AFTER TAX | 0 |  | 8373.3426
| 0 | PROVISIONAL SUM 10% | 0 |  | 837.3343
| 0 | NET TOTAL | 0 |  | 9210.6769

## SMDB.LL.04.01
back | BRAND | ITEM | PRICE | QTY | AMOUNT
| EATON2 | ACB 2500A 4P 65kA LSIG | 16082.717 |  | 0
list | EATON2 | ACB 1600A TP 50kA LSIG | 13265.77 |  | 0
| EATON1 | ACB 800A 4P 50kA LSIG | 11654.244 |  | 0
| EATON1 | ACB 1250A 4P 40kA LSI | 12582.927 |  | 0
| ABB | ELCB 100A 4P 100mA | 250 |  | 0
|  | 0 | 0 |  | 0
| EATON2 | RCCB 63A 4P 100mA | 117.02 |  | 0
| EATON2 | RCCB 63A 4P 30mA | 131.99 |  | 0
| ABB | ELCB 40A 4P 300mA | 115 |  | 0
| EATON2 | RCCB 40A 4P 100mA | 96.79 |  | 0
| EATON2 | RCCB 40A 4P 30mA | 109.56 |  | 0
| EATON2 | RCCB 40A 2P 100mA | 81.17 |  | 0
| EATON2 | RCCB 40A 2P 30mA | 96.48 |  | 0
| 0 | 160/4P 100mA ELCB | 400 |  | 0
| 0 | 40/4P 10mA ELCB | 0 |  | 0
| 0 | 32/4P 100mA ELCB | 0 |  | 0
| 0 | 20/4P 100mA ELCB | 0 |  | 0
| 0 | 20/SP 100mA ELCB | 40 |  | 0
|  | 0 | 0 |  | 0
| 0 | 500A TP ISO | 700 |  | 0
| 0 | 350A TP ISO | 450 |  | 0
| EATON1 | ISOLATOR 400A TP | 534.086 |  | 0
| EATON1 | ISOLATOR 300A TP | 523.278 |  | 0
| EATON1 | ISOLATOR 250A TP | 523.278 |  | 0
| EATON1 | ISOLATOR 200A TP | 422.996 |  | 0
| EATON1 | ISOLATOR 160A TP | 422.996 |  | 0
| EATON2 | ISOLATOR 125A TP | 49.749 |  | 0
| EATON2 | ISOLATOR 100A 4P | 49.77 |  | 0
| EATON2 | ISOLATOR 80A TP | 42.49 |  | 0
| EATON2 | ISOLATOR 63A 4P | 43.771 |  | 0
| EATON2 | ISOLATOR 40A 4P | 42.49 |  | 0
| EATON2 | ISOLATOR 40A TP | 28.77 |  | 0
| EATON2 | ISOLATOR 40A 2P | 23.569 |  | 0
| EATON2 | ISOLATOR 32A TPN | 35.077 |  | 0
|  | 0 | 0 |  | 0
| EATON2 | MCB (32-10)AA SP 10kA | 12.565 |  | 0
| EATON2 | MCB (32-10)AA TP 10kA | 53.536 |  | 0
|  | 0 | 0 |  | 0
| EATON1 | MCCB 1000A TP 50kA | 3832.703 |  | 0
| EATON2 | MCCB 800A TP 50kA | 2178.792 |  | 0
| EATON2 | MCCB 500A TP 50kA | 1133.797 |  | 0
| EATON2 | MCCB 400A TP 50kA | 978.306 |  | 0
| EATON2 | MCCB 350A TP 50kA | 895.132 |  | 0
| EATON2 | MCCB 300A TP 50kA | 895.832 |  | 0
| EATON2 | MCCB 250A TP 50kA | 528.738 |  | 0
| EATON2 | MCCB 200A TP 50kA | 508.382 |  | 0
| EATON2 | MCCB 100-40A TP 50kA | 216.377 |  | 0
| EATON2 | MCCB 400A TP 36kA | 931.728 |  | 0
| EATON2 | MCCB 350A TP 36kA | 852.488 |  | 0
| EATON2 | MCCB 250A TP 36kA | 488.075 |  | 0
| EATON2 | MCCB 250A TP 25KA | 447.412 |  | 0
| EATON2 | MCCB 200A TP 36kA | 467.747 |  | 0
| EATON2 | MCCB 200A TP 25KA | 427.084 |  | 0
| EATON2 | MCCB 160A TP 36kA | 345.821 |  | 0
| EATON2 | MCCB 160A TP 25KA | 313.775 |  | 0
| EATON2 | MCCB 125A TP 36kA | 231.903 |  | 0
| EATON2 | MCCB 125A TP 25kA | 273.287 |  | 0
| EATON2 | MCCB 100 - 20A TP 35kA | 171.759 |  | 0
| EATON2 | MCCB (100-40)A TP 25kA | 161.798 | 11 | 1779.778
| EATON1 | MCCB 100 - 40A SP 25kA | 130.403 |  | 0
| EATON2 | ELECTRICAL AND MECHANICAL INTERLOCK WITH BASIC PLATE | 2140 |  | 0
| 0 | GLAND PLATE | 0 |  | 0
| 0 | SPD | 500 |  | 0
| 0 | PMU WITH MODBUS | 2000 |  | 0
| 0 | ELECTRICAL AND MECHANICAL INTERLOCK w/o BASIC PLATE | 2140 |  | 0
| 0 | CHECK METER | 2250 |  | 0
| 0 | 160A 50KA TP MCCB | 635 |  | 0
| 0 | ACB COVER | 150 |  | 0
| 0 | ATS COMPONENTS | 0 |  | 0
|  | 0 | 0 |  | 0
| 0 | PADLOCK | 15 |  | 0
| 0 | BUSBAR | 160 |  | 0
| 0 | MPL | 350 |  | 0
| 0 | SIDE COVER | 315 |  | 0
| 0 | 2000*1000*800 | 1250 |  | 0
| 0 | THERMOSTAT | 30 |  | 0
| 0 | FILTER | 75 |  | 0
| 0 | FAN ALFA | 395 |  | 0
| 0 | FUSE LINK 125A | 10 |  | 0
| 0 | FUSE LINK 60A | 10 |  | 0
| 0 | FUSE BASE ETI | 35 |  | 0
| 0 | 50 KVAR CONTACTOR EPCOS | 340 |  | 0
| 0 | 25 KVAR CONTACTOR EPCOS | 120 |  | 0
| 0 | PFR EPCOS 12STEP | 690 |  | 0
| 0 | 50 KVAR REACTOR EPCOS | 1050 |  | 0
| 0 | 25 KVAR REACTOR EPCOS | 760 |  | 0
| 0 | 25 KVAR CAPCITOR EPCOS | 270 |  | 0
| 0 | 800 TP ISO ABB | 1010 |  | 0
|  | 0 | 0 |  | 0
|  | 0 | 0 |  | 0
| 0 | 125A 50AK TP MCCB | 550 |  | 0
| 0 | 20-100A 50KA TP MCCB | 345 |  | 0
| 0 | SIDE COVER | 315 |  | 0
| EATON1 | VFD 37KW | 6155.877 |  | 0
| EATON1 | VFD 22KW | 2991.94 |  | 0
| EATON1 | VFD 55KW | 10372.32 |  | 0
| 0 | 80A 4P ISO | 70 |  | 0
| 0 | 100 X 10 BB | 53 | 0 | 0
|  | 0 | 0 |  | 0
| 0 | METERING | 300 | 1 | 300
| 0 | ELS+ALARM | 200 |  | 0
| 0 | ELR+CBCT | 300 |  | 0
| EATON2 | TIMER OVER RIDE | 206 |  | 0
| 0 | UVR+TIMER | 130 |  | 0
| 0 | FORM 4 | 4000 |  | 0
| 0 | FORM 2B | 0 |  | 0
| 0 | ACCESSORIES | 3000 |  | 0
| 0 | 80*10 | 360 |  | 0
| 0 | 60*10 | 270 |  | 0
| 0 | 50*10 | 225 |  | 0
| 0 | 45*10 | 180 |  | 0
| 0 | 30*10 | 135 |  | 0
| 0 | 25*10 | 112.5 |  | 0
| 0 | 20*10 | 90 |  | 0
| 0 | 20*5 | 45 |  | 0
| 0 | 15*5 | 33.75 |  | 0
| 0 | 12*5 | 27 |  | 0
| 0 | ROTARY HANDLE 800A | 550 |  | 0
| 0 | ROTARY HANDLE 400/630 | 445 |  | 0
| 0 | ROTARY HANDLE 160/250A | 345 |  | 0
| 0 | ROTARY HANDLE 100A | 245 |  | 0
| 0 | 5.5+11KW S/D | 400 |  | 0
| 0 | DOL | 200 |  | 0
| EATON2 | SHUNT TRIP PROVISION | 430.82 |  | 0
| ALFANAR | 1400X800X300 | 1364 |  | 0
| ALFANAR | 2000x800x600 | 1350 |  | 0
| ALFANAR | 2000x600x600 | 1150 |  | 0
| ALFANAR | 2000X1000X600 | 1550 |  | 0
| ALFANAR | 1400X1200X400 | 2188 |  | 0
| ALFANAR | 1400X600X300 | 1142 |  | 0
| ALFANAR | 1200X800X300 | 660 | 1 | 660
| ALFANAR | 1200X600X300 | 772 |  | 0
| ALFANAR | 1000X600X300 | 593 |  | 0
| ALFANAR | 1000X800X250 | 505 |  | 0
| ALFANAR | 800X600X200 | 310 |  | 0
| 0 | 1R 16M | 102 |  | 0
| 0 | 2R 16M | 125 |  | 0
| 0 | 3R 16M | 158 |  | 0
| 0 | 4R 16M | 212 |  | 0
| 0 | 5R 16M | 252 |  | 0
| 0 | 4R 24M | 372 |  | 0
| 0 | 5R 24M | 435 |  | 0
| 0 | 6R 24M | 506 |  | 0
| 0 | 800A ATS | 0 |  | 0
| 0 | SMDB BUSBAR | 0 |  | 710
| EATON2 | MCCB - NON AUTO 63A | 274.092 |  | 0
| EATON2 | MCCB - NON AUTO 125A | 340.41 |  | 0
| EATON2 | MCCB - NON AUTO 400A | 1194.249 | 1 | 1194.249
| EATON2 | MCCB - NON AUTO 200A | 676.081 |  | 0
|  | 0 | 0 |  | 0
|  | 0 | 0 |  | 0
| 0 | TOTAL | 0 |  | 4644.027
| 0 | LABOUR | 0 |  | 400
| 0 | SUM AFTER LABOUR | 0 |  | 5044.027
| 0 | NO OF UNITS | 0 |  | 1
| 0 | SUM AFTER NUMBER OF UNITS | 0 |  | 5044.027
| 0 | OVER HEAD | 0 |  | 2522.0135
| 0 | SUM AFTER OVERHEAD | 0 |  | 7566.0405
| 0 | TAX 5% | 0 |  | 378.302
| 0 | SUM AFTER TAX | 0 |  | 7944.3425
| 0 | PROVISIONAL SUM 10% | 0 |  | 794.4343
| 0 | NET TOTAL | 0 |  | 8738.7768

## MCC.CHW.L23.01
back | BRAND | ITEM | PRICE | QTY | AMOUNT
| EATON2 | ACB 2500A 4P 65kA LSIG | 16082.717 |  | 0
list | EATON2 | ACB 1600A TP 50kA LSIG | 13265.77 |  | 0
| EATON1 | ACB 800A 4P 50kA LSIG | 11654.244 |  | 0
| EATON1 | ACB 1250A 4P 40kA LSI | 12582.927 |  | 0
| ABB | ELCB 100A 4P 100mA | 250 | 3 | 750
|  | 0 | 0 |  | 0
| EATON2 | RCCB 63A 4P 100mA | 117.02 |  | 0
| EATON2 | RCCB 63A 4P 30mA | 131.99 |  | 0
| ABB | ELCB 40A 4P 300mA | 115 |  | 0
| EATON2 | RCCB 40A 4P 100mA | 96.79 |  | 0
| EATON2 | RCCB 40A 4P 30mA | 109.56 |  | 0
| EATON2 | RCCB 40A 2P 100mA | 81.17 |  | 0
| EATON2 | RCCB 40A 2P 30mA | 96.48 |  | 0
| 0 | 160/4P 100mA ELCB | 400 |  | 0
| 0 | 40/4P 10mA ELCB | 0 |  | 0
| 0 | 32/4P 100mA ELCB | 0 |  | 0
| 0 | 20/4P 100mA ELCB | 0 |  | 0
| 0 | 20/SP 100mA ELCB | 40 |  | 0
|  | 0 | 0 |  | 0
| 0 | 500A TP ISO | 700 |  | 0
| 0 | 350A TP ISO | 450 |  | 0
| EATON1 | ISOLATOR 400A TP | 534.086 |  | 0
| EATON1 | ISOLATOR 300A TP | 523.278 |  | 0
| EATON1 | ISOLATOR 250A TP | 523.278 |  | 0
| EATON1 | ISOLATOR 200A TP | 422.996 |  | 0
| EATON1 | ISOLATOR 160A TP | 422.996 |  | 0
| EATON2 | ISOLATOR 125A TP | 49.749 |  | 0
| EATON2 | ISOLATOR 100A 4P | 49.77 |  | 0
| EATON2 | ISOLATOR 80A TP | 42.49 |  | 0
| EATON2 | ISOLATOR 63A 4P | 43.771 |  | 0
| EATON2 | ISOLATOR 40A 4P | 42.49 |  | 0
| EATON2 | ISOLATOR 40A TP | 28.77 |  | 0
| EATON2 | ISOLATOR 40A 2P | 23.569 |  | 0
| EATON2 | ISOLATOR 32A TPN | 35.077 |  | 0
|  | 0 | 0 |  | 0
| EATON2 | MCB (32-10)AA SP 10kA | 12.565 |  | 0
| EATON2 | MCB (32-10)AA TP 10kA | 53.536 |  | 0
|  | 0 | 0 |  | 0
| EATON1 | MCCB 1000A TP 50kA | 3832.703 |  | 0
| EATON2 | MCCB 800A TP 50kA | 2178.792 |  | 0
| EATON2 | MCCB 500A TP 50kA | 1133.797 |  | 0
| EATON2 | MCCB 400A TP 50kA | 978.306 |  | 0
| EATON2 | MCCB 350A TP 50kA | 895.132 |  | 0
| EATON2 | MCCB 300A TP 50kA | 895.832 |  | 0
| EATON2 | MCCB 250A TP 50kA | 528.738 |  | 0
| EATON2 | MCCB 200A TP 50kA | 508.382 |  | 0
| EATON2 | MCCB 100-40A TP 50kA | 216.377 |  | 0
| EATON2 | MCCB 400A TP 36kA | 931.728 |  | 0
| EATON2 | MCCB 350A TP 36kA | 852.488 |  | 0
| EATON2 | MCCB 250A TP 36kA | 488.075 |  | 0
| EATON2 | MCCB 250A TP 25KA | 447.412 |  | 0
| EATON2 | MCCB 200A TP 36kA | 467.747 |  | 0
| EATON2 | MCCB 200A TP 25KA | 427.084 |  | 0
| EATON2 | MCCB 160A TP 36kA | 345.821 |  | 0
| EATON2 | MCCB 160A TP 25KA | 313.775 |  | 0
| EATON2 | MCCB 125A TP 36kA | 231.903 |  | 0
| EATON2 | MCCB 125A TP 25kA | 273.287 |  | 0
| EATON2 | MCCB 100 - 20A TP 35kA | 171.759 |  | 0
| EATON2 | MCCB (100-40)A TP 25kA | 161.798 | 3 | 485.394
| EATON1 | MCCB 100 - 40A SP 25kA | 130.403 |  | 0
| EATON2 | ELECTRICAL AND MECHANICAL INTERLOCK WITH BASIC PLATE | 2140 |  | 0
| 0 | GLAND PLATE | 0 |  | 0
| 0 | SPD | 500 |  | 0
| 0 | PMU WITH MODBUS | 2000 |  | 0
| 0 | ELECTRICAL AND MECHANICAL INTERLOCK w/o BASIC PLATE | 2140 |  | 0
| 0 | CHECK METER | 2250 |  | 0
| 0 | 160A 50KA TP MCCB | 635 |  | 0
| 0 | ACB COVER | 150 |  | 0
| 0 | ATS COMPONENTS | 0 |  | 0
|  | 0 | 0 |  | 0
| 0 | PADLOCK | 15 |  | 0
| 0 | BUSBAR | 160 |  | 0
| 0 | MPL | 350 |  | 0
| 0 | SIDE COVER | 315 |  | 0
| 0 | 2000*1000*800 | 1250 |  | 0
| 0 | THERMOSTAT | 30 |  | 0
| 0 | FILTER | 75 |  | 0
| 0 | FAN ALFA | 395 |  | 0
| 0 | FUSE LINK 125A | 10 |  | 0
| 0 | FUSE LINK 60A | 10 |  | 0
| 0 | FUSE BASE ETI | 35 |  | 0
| 0 | 50 KVAR CONTACTOR EPCOS | 340 |  | 0
| 0 | 25 KVAR CONTACTOR EPCOS | 120 |  | 0
| 0 | PFR EPCOS 12STEP | 690 |  | 0
| 0 | 50 KVAR REACTOR EPCOS | 1050 |  | 0
| 0 | 25 KVAR REACTOR EPCOS | 760 |  | 0
| 0 | 25 KVAR CAPCITOR EPCOS | 270 |  | 0
| 0 | 800 TP ISO ABB | 1010 |  | 0
|  | 0 | 0 |  | 0
|  | 0 | 0 |  | 0
| 0 | 125A 50AK TP MCCB | 550 |  | 0
| 0 | 20-100A 50KA TP MCCB | 345 |  | 0
| 0 | SIDE COVER | 315 |  | 0
| EATON1 | VFD 37KW | 6155.877 | 3 | 18467.631
| EATON1 | VFD 22KW | 2991.94 |  | 0
| EATON1 | VFD 55KW | 10372.32 |  | 0
| 0 | 80A 4P ISO | 70 |  | 0
| 0 | 100 X 10 BB | 53 | 0 | 0
|  | 0 | 0 |  | 0
| 0 | METERING | 300 | 1 | 300
| 0 | ELS+ALARM | 200 |  | 0
| 0 | ELR+CBCT | 300 |  | 0
| EATON2 | TIMER OVER RIDE | 206 |  | 0
| 0 | UVR+TIMER | 130 |  | 0
| 0 | FORM 4 | 4000 |  | 0
| 0 | FORM 2B | 0 |  | 0
| 0 | ACCESSORIES | 3000 |  | 0
| 0 | 80*10 | 360 |  | 0
| 0 | 60*10 | 270 |  | 0
| 0 | 50*10 | 225 |  | 0
| 0 | 45*10 | 180 |  | 0
| 0 | 30*10 | 135 |  | 0
| 0 | 25*10 | 112.5 |  | 0
| 0 | 20*10 | 90 |  | 0
| 0 | 20*5 | 45 |  | 0
| 0 | 15*5 | 33.75 |  | 0
| 0 | 12*5 | 27 |  | 0
| 0 | ROTARY HANDLE 800A | 550 |  | 0
| 0 | ROTARY HANDLE 400/630 | 445 |  | 0
| 0 | ROTARY HANDLE 160/250A | 345 |  | 0
| 0 | ROTARY HANDLE 100A | 245 |  | 0
| 0 | 5.5+11KW S/D | 400 |  | 0
| 0 | DOL | 200 |  | 0
| EATON2 | SHUNT TRIP PROVISION | 430.82 |  | 0
| ALFANAR | 1400X800X300 | 1364 |  | 0
| ALFANAR | 2000x800x600 | 1350 |  | 0
| ALFANAR | 2000x600x600 | 1150 |  | 0
| ALFANAR | 2000X1000X600 | 1550 |  | 0
| ALFANAR | 1400X1200X400 | 2188 |  | 0
| ALFANAR | 1400X600X300 | 1142 |  | 0
| ALFANAR | 1200X800X300 | 660 | 1 | 660
| ALFANAR | 1200X600X300 | 772 |  | 0
| ALFANAR | 1000X600X300 | 593 |  | 0
| ALFANAR | 1000X800X250 | 505 |  | 0
| ALFANAR | 800X600X200 | 310 |  | 0
| 0 | 1R 16M | 102 |  | 0
| 0 | 2R 16M | 125 |  | 0
| 0 | 3R 16M | 158 |  | 0
| 0 | 4R 16M | 212 |  | 0
| 0 | 5R 16M | 252 |  | 0
| 0 | 4R 24M | 372 |  | 0
| 0 | 5R 24M | 435 |  | 0
| 0 | 6R 24M | 506 |  | 0
| 0 | 800A ATS | 0 |  | 0
| 0 | SMDB BUSBAR | 0 |  | 188
| EATON2 | MCCB - NON AUTO 63A | 274.092 |  | 0
| EATON2 | MCCB - NON AUTO 125A | 340.41 |  | 0
| EATON2 | MCCB - NON AUTO 400A | 1194.249 |  | 0
| EATON2 | MCCB - NON AUTO 200A | 676.081 | 1 | 676.081
|  | 0 | 0 |  | 0
|  | 0 | 0 |  | 0
| 0 | TOTAL | 0 |  | 21527.106
| 0 | LABOUR | 0 |  | 300
| 0 | SUM AFTER LABOUR | 0 |  | 21827.106
| 0 | NO OF UNITS | 0 |  | 1
| 0 | SUM AFTER NUMBER OF UNITS | 0 |  | 21827.106
| 0 | OVER HEAD | 0 |  | 10913.553
| 0 | SUM AFTER OVERHEAD | 0 |  | 32740.659
| 0 | TAX 5% | 0 |  | 1637.033
| 0 | SUM AFTER TAX | 0 |  | 34377.692
| 0 | PROVISIONAL SUM 10% | 0 |  | 3437.7692
| 0 | NET TOTAL | 0 |  | 37815.4611

## SMDB.LL.L25,01
back | BRAND | ITEM | PRICE | QTY | AMOUNT
| EATON2 | ACB 2500A 4P 65kA LSIG | 16082.717 |  | 0
list | EATON2 | ACB 1600A TP 50kA LSIG | 13265.77 |  | 0
| EATON1 | ACB 800A 4P 50kA LSIG | 11654.244 |  | 0
| EATON1 | ACB 1250A 4P 40kA LSI | 12582.927 |  | 0
| ABB | ELCB 100A 4P 100mA | 250 |  | 0
|  | 0 | 0 |  | 0
| EATON2 | RCCB 63A 4P 100mA | 117.02 |  | 0
| EATON2 | RCCB 63A 4P 30mA | 131.99 |  | 0
| ABB | ELCB 40A 4P 300mA | 115 |  | 0
| EATON2 | RCCB 40A 4P 100mA | 96.79 |  | 0
| EATON2 | RCCB 40A 4P 30mA | 109.56 |  | 0
| EATON2 | RCCB 40A 2P 100mA | 81.17 |  | 0
| EATON2 | RCCB 40A 2P 30mA | 96.48 |  | 0
| 0 | 160/4P 100mA ELCB | 400 |  | 0
| 0 | 40/4P 10mA ELCB | 0 |  | 0
| 0 | 32/4P 100mA ELCB | 0 |  | 0
| 0 | 20/4P 100mA ELCB | 0 |  | 0
| 0 | 20/SP 100mA ELCB | 40 |  | 0
|  | 0 | 0 |  | 0
| 0 | 500A TP ISO | 700 |  | 0
| 0 | 350A TP ISO | 450 |  | 0
| EATON1 | ISOLATOR 400A TP | 534.086 |  | 0
| EATON1 | ISOLATOR 300A TP | 523.278 |  | 0
| EATON1 | ISOLATOR 250A TP | 523.278 |  | 0
| EATON1 | ISOLATOR 200A TP | 422.996 |  | 0
| EATON1 | ISOLATOR 160A TP | 422.996 |  | 0
| EATON2 | ISOLATOR 125A TP | 49.749 |  | 0
| EATON2 | ISOLATOR 100A 4P | 49.77 |  | 0
| EATON2 | ISOLATOR 80A TP | 42.49 |  | 0
| EATON2 | ISOLATOR 63A 4P | 43.771 |  | 0
| EATON2 | ISOLATOR 40A 4P | 42.49 |  | 0
| EATON2 | ISOLATOR 40A TP | 28.77 |  | 0
| EATON2 | ISOLATOR 40A 2P | 23.569 |  | 0
| EATON2 | ISOLATOR 32A TPN | 35.077 |  | 0
|  | 0 | 0 |  | 0
| EATON2 | MCB (32-10)AA SP 10kA | 12.565 |  | 0
| EATON2 | MCB (32-10)AA TP 10kA | 53.536 |  | 0
|  | 0 | 0 |  | 0
| EATON1 | MCCB 1000A TP 50kA | 3832.703 |  | 0
| EATON2 | MCCB 800A TP 50kA | 2178.792 |  | 0
| EATON2 | MCCB 500A TP 50kA | 1133.797 |  | 0
| EATON2 | MCCB 400A TP 50kA | 978.306 |  | 0
| EATON2 | MCCB 350A TP 50kA | 895.132 |  | 0
| EATON2 | MCCB 300A TP 50kA | 895.832 |  | 0
| EATON2 | MCCB 250A TP 50kA | 528.738 |  | 0
| EATON2 | MCCB 200A TP 50kA | 508.382 |  | 0
| EATON2 | MCCB 100-40A TP 50kA | 216.377 |  | 0
| EATON2 | MCCB 400A TP 36kA | 931.728 |  | 0
| EATON2 | MCCB 350A TP 36kA | 852.488 |  | 0
| EATON2 | MCCB 250A TP 36kA | 488.075 |  | 0
| EATON2 | MCCB 250A TP 25KA | 447.412 |  | 0
| EATON2 | MCCB 200A TP 36kA | 467.747 |  | 0
| EATON2 | MCCB 200A TP 25KA | 427.084 |  | 0
| EATON2 | MCCB 160A TP 36kA | 345.821 |  | 0
| EATON2 | MCCB 160A TP 25KA | 313.775 |  | 0
| EATON2 | MCCB 125A TP 36kA | 231.903 |  | 0
| EATON2 | MCCB 125A TP 25kA | 273.287 |  | 0
| EATON2 | MCCB 100 - 20A TP 35kA | 171.759 |  | 0
| EATON2 | MCCB (100-40)A TP 25kA | 161.798 | 10 | 1617.98
| EATON1 | MCCB 100 - 40A SP 25kA | 130.403 |  | 0
| EATON2 | ELECTRICAL AND MECHANICAL INTERLOCK WITH BASIC PLATE | 2140 |  | 0
| 0 | GLAND PLATE | 0 |  | 0
| 0 | SPD | 500 |  | 0
| 0 | PMU WITH MODBUS | 2000 |  | 0
| 0 | ELECTRICAL AND MECHANICAL INTERLOCK w/o BASIC PLATE | 2140 |  | 0
| 0 | CHECK METER | 2250 |  | 0
| 0 | 160A 50KA TP MCCB | 635 |  | 0
| 0 | ACB COVER | 150 |  | 0
| 0 | ATS COMPONENTS | 0 |  | 0
|  | 0 | 0 |  | 0
| 0 | PADLOCK | 15 |  | 0
| 0 | BUSBAR | 160 |  | 0
| 0 | MPL | 350 |  | 0
| 0 | SIDE COVER | 315 |  | 0
| 0 | 2000*1000*800 | 1250 |  | 0
| 0 | THERMOSTAT | 30 |  | 0
| 0 | FILTER | 75 |  | 0
| 0 | FAN ALFA | 395 |  | 0
| 0 | FUSE LINK 125A | 10 |  | 0
| 0 | FUSE LINK 60A | 10 |  | 0
| 0 | FUSE BASE ETI | 35 |  | 0
| 0 | 50 KVAR CONTACTOR EPCOS | 340 |  | 0
| 0 | 25 KVAR CONTACTOR EPCOS | 120 |  | 0
| 0 | PFR EPCOS 12STEP | 690 |  | 0
| 0 | 50 KVAR REACTOR EPCOS | 1050 |  | 0
| 0 | 25 KVAR REACTOR EPCOS | 760 |  | 0
| 0 | 25 KVAR CAPCITOR EPCOS | 270 |  | 0
| 0 | 800 TP ISO ABB | 1010 |  | 0
|  | 0 | 0 |  | 0
|  | 0 | 0 |  | 0
| 0 | 125A 50AK TP MCCB | 550 |  | 0
| 0 | 20-100A 50KA TP MCCB | 345 |  | 0
| 0 | SIDE COVER | 315 |  | 0
| EATON1 | VFD 37KW | 6155.877 |  | 0
| EATON1 | VFD 22KW | 2991.94 |  | 0
| EATON1 | VFD 55KW | 10372.32 |  | 0
| 0 | 80A 4P ISO | 70 |  | 0
| 0 | 100 X 10 BB | 53 | 0 | 0
|  | 0 | 0 |  | 0
| 0 | METERING | 300 | 1 | 300
| 0 | ELS+ALARM | 200 |  | 0
| 0 | ELR+CBCT | 300 |  | 0
| EATON2 | TIMER OVER RIDE | 206 |  | 0
| 0 | UVR+TIMER | 130 |  | 0
| 0 | FORM 4 | 4000 |  | 0
| 0 | FORM 2B | 0 |  | 0
| 0 | ACCESSORIES | 3000 |  | 0
| 0 | 80*10 | 360 |  | 0
| 0 | 60*10 | 270 |  | 0
| 0 | 50*10 | 225 |  | 0
| 0 | 45*10 | 180 |  | 0
| 0 | 30*10 | 135 |  | 0
| 0 | 25*10 | 112.5 |  | 0
| 0 | 20*10 | 90 |  | 0
| 0 | 20*5 | 45 |  | 0
| 0 | 15*5 | 33.75 |  | 0
| 0 | 12*5 | 27 |  | 0
| 0 | ROTARY HANDLE 800A | 550 |  | 0
| 0 | ROTARY HANDLE 400/630 | 445 |  | 0
| 0 | ROTARY HANDLE 160/250A | 345 |  | 0
| 0 | ROTARY HANDLE 100A | 245 |  | 0
| 0 | 5.5+11KW S/D | 400 |  | 0
| 0 | DOL | 200 |  | 0
| EATON2 | SHUNT TRIP PROVISION | 430.82 |  | 0
| ALFANAR | 1400X800X300 | 1364 |  | 0
| ALFANAR | 2000x800x600 | 1350 |  | 0
| ALFANAR | 2000x600x600 | 1150 |  | 0
| ALFANAR | 2000X1000X600 | 1550 |  | 0
| ALFANAR | 1400X1200X400 | 2188 |  | 0
| ALFANAR | 1400X600X300 | 1142 |  | 0
| ALFANAR | 1200X800X300 | 660 | 1 | 660
| ALFANAR | 1200X600X300 | 772 |  | 0
| ALFANAR | 1000X600X300 | 593 |  | 0
| ALFANAR | 1000X800X250 | 505 |  | 0
| ALFANAR | 800X600X200 | 310 |  | 0
| 0 | 1R 16M | 102 |  | 0
| 0 | 2R 16M | 125 |  | 0
| 0 | 3R 16M | 158 |  | 0
| 0 | 4R 16M | 212 |  | 0
| 0 | 5R 16M | 252 |  | 0
| 0 | 4R 24M | 372 |  | 0
| 0 | 5R 24M | 435 |  | 0
| 0 | 6R 24M | 506 |  | 0
| 0 | 800A ATS | 0 |  | 0
| 0 | SMDB BUSBAR | 0 |  | 510
| EATON2 | MCCB - NON AUTO 63A | 274.092 |  | 0
| EATON2 | MCCB - NON AUTO 125A | 340.41 |  | 0
| EATON2 | MCCB - NON AUTO 400A | 1194.249 |  | 0
| EATON2 | MCCB - NON AUTO 200A | 676.081 | 1 | 676.081
|  | 0 | 0 |  | 0
|  | 0 | 0 |  | 0
| 0 | TOTAL | 0 |  | 3764.061
| 0 | LABOUR | 0 |  | 275
| 0 | SUM AFTER LABOUR | 0 |  | 4039.061
| 0 | NO OF UNITS | 0 |  | 1
| 0 | SUM AFTER NUMBER OF UNITS | 0 |  | 4039.061
| 0 | OVER HEAD | 0 |  | 2019.5305
| 0 | SUM AFTER OVERHEAD | 0 |  | 6058.5915
| 0 | TAX 5% | 0 |  | 302.9296
| 0 | SUM AFTER TAX | 0 |  | 6361.5211
| 0 | PROVISIONAL SUM 10% | 0 |  | 636.1521
| 0 | NET TOTAL | 0 |  | 6997.6732

## SMDB.LL.RF.01
back | BRAND | ITEM | PRICE | QTY | AMOUNT
| EATON2 | ACB 2500A 4P 65kA LSIG | 16082.717 |  | 0
list | EATON2 | ACB 1600A TP 50kA LSIG | 13265.77 |  | 0
| EATON1 | ACB 800A 4P 50kA LSIG | 11654.244 |  | 0
| EATON1 | ACB 1250A 4P 40kA LSI | 12582.927 |  | 0
| ABB | ELCB 100A 4P 100mA | 250 |  | 0
|  | 0 | 0 |  | 0
| EATON2 | RCCB 63A 4P 100mA | 117.02 |  | 0
| EATON2 | RCCB 63A 4P 30mA | 131.99 |  | 0
| ABB | ELCB 40A 4P 300mA | 115 |  | 0
| EATON2 | RCCB 40A 4P 100mA | 96.79 | 2 | 193.58
| EATON2 | RCCB 40A 4P 30mA | 109.56 |  | 0
| EATON2 | RCCB 40A 2P 100mA | 81.17 |  | 0
| EATON2 | RCCB 40A 2P 30mA | 96.48 |  | 0
| 0 | 160/4P 100mA ELCB | 400 | 1 | 400
| 0 | 40/4P 10mA ELCB | 0 |  | 0
| 0 | 32/4P 100mA ELCB | 0 |  | 0
| 0 | 20/4P 100mA ELCB | 0 |  | 0
| 0 | 20/SP 100mA ELCB | 40 |  | 0
|  | 0 | 0 |  | 0
| 0 | 500A TP ISO | 700 |  | 0
| 0 | 350A TP ISO | 450 |  | 0
| EATON1 | ISOLATOR 400A TP | 534.086 |  | 0
| EATON1 | ISOLATOR 300A TP | 523.278 |  | 0
| EATON1 | ISOLATOR 250A TP | 523.278 |  | 0
| EATON1 | ISOLATOR 200A TP | 422.996 |  | 0
| EATON1 | ISOLATOR 160A TP | 422.996 |  | 0
| EATON2 | ISOLATOR 125A TP | 49.749 |  | 0
| EATON2 | ISOLATOR 100A 4P | 49.77 |  | 0
| EATON2 | ISOLATOR 80A TP | 42.49 |  | 0
| EATON2 | ISOLATOR 63A 4P | 43.771 |  | 0
| EATON2 | ISOLATOR 40A 4P | 42.49 |  | 0
| EATON2 | ISOLATOR 40A TP | 28.77 |  | 0
| EATON2 | ISOLATOR 40A 2P | 23.569 |  | 0
| EATON2 | ISOLATOR 32A TPN | 35.077 |  | 0
|  | 0 | 0 |  | 0
| EATON2 | MCB (32-10)AA SP 10kA | 12.565 |  | 0
| EATON2 | MCB (32-10)AA TP 10kA | 53.536 |  | 0
|  | 0 | 0 |  | 0
| EATON1 | MCCB 1000A TP 50kA | 3832.703 |  | 0
| EATON2 | MCCB 800A TP 50kA | 2178.792 |  | 0
| EATON2 | MCCB 500A TP 50kA | 1133.797 |  | 0
| EATON2 | MCCB 400A TP 50kA | 978.306 |  | 0
| EATON2 | MCCB 350A TP 50kA | 895.132 |  | 0
| EATON2 | MCCB 300A TP 50kA | 895.832 |  | 0
| EATON2 | MCCB 250A TP 50kA | 528.738 |  | 0
| EATON2 | MCCB 200A TP 50kA | 508.382 |  | 0
| EATON2 | MCCB 100-40A TP 50kA | 216.377 |  | 0
| EATON2 | MCCB 400A TP 36kA | 931.728 |  | 0
| EATON2 | MCCB 350A TP 36kA | 852.488 |  | 0
| EATON2 | MCCB 250A TP 36kA | 488.075 |  | 0
| EATON2 | MCCB 250A TP 25KA | 447.412 |  | 0
| EATON2 | MCCB 200A TP 36kA | 467.747 |  | 0
| EATON2 | MCCB 200A TP 25KA | 427.084 |  | 0
| EATON2 | MCCB 160A TP 36kA | 345.821 |  | 0
| EATON2 | MCCB 160A TP 25KA | 313.775 | 1 | 313.775
| EATON2 | MCCB 125A TP 36kA | 231.903 |  | 0
| EATON2 | MCCB 125A TP 25kA | 273.287 |  | 0
| EATON2 | MCCB 100 - 20A TP 35kA | 171.759 |  | 0
| EATON2 | MCCB (100-40)A TP 25kA | 161.798 | 2 | 323.596
| EATON1 | MCCB 100 - 40A SP 25kA | 130.403 |  | 0
| EATON2 | ELECTRICAL AND MECHANICAL INTERLOCK WITH BASIC PLATE | 2140 |  | 0
| 0 | GLAND PLATE | 0 |  | 0
| 0 | SPD | 500 |  | 0
| 0 | PMU WITH MODBUS | 2000 |  | 0
| 0 | ELECTRICAL AND MECHANICAL INTERLOCK w/o BASIC PLATE | 2140 |  | 0
| 0 | CHECK METER | 2250 |  | 0
| 0 | 160A 50KA TP MCCB | 635 |  | 0
| 0 | ACB COVER | 150 |  | 0
| 0 | ATS COMPONENTS | 0 |  | 0
|  | 0 | 0 |  | 0
| 0 | PADLOCK | 15 |  | 0
| 0 | BUSBAR | 160 |  | 0
| 0 | MPL | 350 |  | 0
| 0 | SIDE COVER | 315 |  | 0
| 0 | 2000*1000*800 | 1250 |  | 0
| 0 | THERMOSTAT | 30 |  | 0
| 0 | FILTER | 75 |  | 0
| 0 | FAN ALFA | 395 |  | 0
| 0 | FUSE LINK 125A | 10 |  | 0
| 0 | FUSE LINK 60A | 10 |  | 0
| 0 | FUSE BASE ETI | 35 |  | 0
| 0 | 50 KVAR CONTACTOR EPCOS | 340 |  | 0
| 0 | 25 KVAR CONTACTOR EPCOS | 120 |  | 0
| 0 | PFR EPCOS 12STEP | 690 |  | 0
| 0 | 50 KVAR REACTOR EPCOS | 1050 |  | 0
| 0 | 25 KVAR REACTOR EPCOS | 760 |  | 0
| 0 | 25 KVAR CAPCITOR EPCOS | 270 |  | 0
| 0 | 800 TP ISO ABB | 1010 |  | 0
|  | 0 | 0 |  | 0
|  | 0 | 0 |  | 0
| 0 | 125A 50AK TP MCCB | 550 |  | 0
| 0 | 20-100A 50KA TP MCCB | 345 |  | 0
| 0 | SIDE COVER | 315 |  | 0
| EATON1 | VFD 37KW | 6155.877 |  | 0
| EATON1 | VFD 22KW | 2991.94 |  | 0
| EATON1 | VFD 55KW | 10372.32 |  | 0
| 0 | 80A 4P ISO | 70 |  | 0
| 0 | 100 X 10 BB | 53 | 0 | 0
|  | 0 | 0 |  | 0
| 0 | METERING | 300 | 1 | 300
| 0 | ELS+ALARM | 200 |  | 0
| 0 | ELR+CBCT | 300 |  | 0
| EATON2 | TIMER OVER RIDE | 206 |  | 0
| 0 | UVR+TIMER | 130 | 1 | 130
| 0 | FORM 4 | 4000 |  | 0
| 0 | FORM 2B | 0 |  | 0
| 0 | ACCESSORIES | 3000 |  | 0
| 0 | 80*10 | 360 |  | 0
| 0 | 60*10 | 270 |  | 0
| 0 | 50*10 | 225 |  | 0
| 0 | 45*10 | 180 |  | 0
| 0 | 30*10 | 135 |  | 0
| 0 | 25*10 | 112.5 |  | 0
| 0 | 20*10 | 90 |  | 0
| 0 | 20*5 | 45 |  | 0
| 0 | 15*5 | 33.75 |  | 0
| 0 | 12*5 | 27 |  | 0
| 0 | ROTARY HANDLE 800A | 550 |  | 0
| 0 | ROTARY HANDLE 400/630 | 445 |  | 0
| 0 | ROTARY HANDLE 160/250A | 345 |  | 0
| 0 | ROTARY HANDLE 100A | 245 |  | 0
| 0 | 5.5+11KW S/D | 400 |  | 0
| 0 | DOL | 200 |  | 0
| EATON2 | SHUNT TRIP PROVISION | 430.82 |  | 0
| ALFANAR | 1400X800X300 | 1364 |  | 0
| ALFANAR | 2000x800x600 | 1350 |  | 0
| ALFANAR | 2000x600x600 | 1150 |  | 0
| ALFANAR | 2000X1000X600 | 1550 |  | 0
| ALFANAR | 1400X1200X400 | 2188 |  | 0
| ALFANAR | 1400X600X300 | 1142 |  | 0
| ALFANAR | 1200X800X300 | 660 |  | 0
| ALFANAR | 1200X600X300 | 772 |  | 0
| ALFANAR | 1000X600X300 | 593 |  | 0
| ALFANAR | 1000X800X250 | 505 |  | 0
| ALFANAR | 800X600X200 | 310 | 1 | 310
| 0 | 1R 16M | 102 |  | 0
| 0 | 2R 16M | 125 |  | 0
| 0 | 3R 16M | 158 |  | 0
| 0 | 4R 16M | 212 |  | 0
| 0 | 5R 16M | 252 |  | 0
| 0 | 4R 24M | 372 |  | 0
| 0 | 5R 24M | 435 |  | 0
| 0 | 6R 24M | 506 |  | 0
| 0 | 800A ATS | 0 |  | 0
| 0 | SMDB BUSBAR | 0 |  | 188
| EATON2 | MCCB - NON AUTO 63A | 274.092 |  | 0
| EATON2 | MCCB - NON AUTO 125A | 340.41 |  | 0
| EATON2 | MCCB - NON AUTO 400A | 1194.249 |  | 0
| EATON2 | MCCB - NON AUTO 200A | 676.081 | 1 | 676.081
|  | 0 | 0 |  | 0
|  | 0 | 0 |  | 0
| 0 | TOTAL | 0 |  | 2835.032
| 0 | LABOUR | 0 |  | 175
| 0 | SUM AFTER LABOUR | 0 |  | 3010.032
| 0 | NO OF UNITS | 0 |  | 1
| 0 | SUM AFTER NUMBER OF UNITS | 0 |  | 3010.032
| 0 | OVER HEAD | 0 |  | 1505.016
| 0 | SUM AFTER OVERHEAD | 0 |  | 4515.048
| 0 | TAX 5% | 0 |  | 225.7524
| 0 | SUM AFTER TAX | 0 |  | 4740.8004
| 0 | PROVISIONAL SUM 10% | 0 |  | 474.08
| 0 | NET TOTAL | 0 |  | 5214.8804

## DB.LL.B1.01
back | BRAND | ITEM | PRICE | QTY | AMOUNT
| EATON2 | ACB 2500A 4P 65kA LSIG | 16082.717 |  | 0
list | EATON2 | ACB 1600A TP 50kA LSIG | 13265.77 |  | 0
| EATON1 | ACB 800A 4P 50kA LSIG | 11654.244 |  | 0
| EATON1 | ACB 1250A 4P 40kA LSI | 12582.927 |  | 0
| ABB | ELCB 100A 4P 100mA | 250 |  | 0
|  | 0 | 0 |  | 0
| EATON2 | RCCB 63A 4P 100mA | 117.02 |  | 0
| EATON2 | RCCB 63A 4P 30mA | 131.99 |  | 0
| ABB | ELCB 40A 4P 300mA | 115 |  | 0
| EATON2 | RCCB 40A 4P 100mA | 96.79 | 7 | 677.53
| EATON2 | RCCB 40A 4P 30mA | 109.56 | 3 | 328.68
| EATON2 | RCCB 40A 2P 100mA | 81.17 |  | 0
| EATON2 | RCCB 40A 2P 30mA | 96.48 |  | 0
| 0 | 160/4P 100mA ELCB | 400 |  | 0
| 0 | 40/4P 10mA ELCB | 0 |  | 0
| 0 | 32/4P 100mA ELCB | 0 |  | 0
| 0 | 20/4P 100mA ELCB | 0 |  | 0
| 0 | 20/SP 100mA ELCB | 40 |  | 0
|  | 0 | 0 |  | 0
| 0 | 500A TP ISO | 700 |  | 0
| 0 | 350A TP ISO | 450 |  | 0
| EATON1 | ISOLATOR 400A TP | 534.086 |  | 0
| EATON1 | ISOLATOR 300A TP | 523.278 |  | 0
| EATON1 | ISOLATOR 250A TP | 523.278 |  | 0
| EATON1 | ISOLATOR 200A TP | 422.996 |  | 0
| EATON1 | ISOLATOR 160A TP | 422.996 |  | 0
| EATON2 | ISOLATOR 125A TP | 49.749 |  | 0
| EATON2 | ISOLATOR 100A 4P | 49.77 |  | 0
| EATON2 | ISOLATOR 80A TP | 42.49 |  | 0
| EATON2 | ISOLATOR 63A 4P | 43.771 |  | 0
| EATON2 | ISOLATOR 40A 4P | 42.49 | 1 | 42.49
| EATON2 | ISOLATOR 40A TP | 28.77 |  | 0
| EATON2 | ISOLATOR 40A 2P | 23.569 |  | 0
| EATON2 | ISOLATOR 32A TPN | 35.077 |  | 0
|  | 0 | 0 |  | 0
| EATON2 | MCB (32-10)AA SP 10kA | 12.565 | 34 | 427.21
| EATON2 | MCB (32-10)AA TP 10kA | 53.536 |  | 0
|  | 0 | 0 |  | 0
| EATON1 | MCCB 1000A TP 50kA | 3832.703 |  | 0
| EATON2 | MCCB 800A TP 50kA | 2178.792 |  | 0
| EATON2 | MCCB 500A TP 50kA | 1133.797 |  | 0
| EATON2 | MCCB 400A TP 50kA | 978.306 |  | 0
| EATON2 | MCCB 350A TP 50kA | 895.132 |  | 0
| EATON2 | MCCB 300A TP 50kA | 895.832 |  | 0
| EATON2 | MCCB 250A TP 50kA | 528.738 |  | 0
| EATON2 | MCCB 200A TP 50kA | 508.382 |  | 0
| EATON2 | MCCB 100-40A TP 50kA | 216.377 |  | 0
| EATON2 | MCCB 400A TP 36kA | 931.728 |  | 0
| EATON2 | MCCB 350A TP 36kA | 852.488 |  | 0
| EATON2 | MCCB 250A TP 36kA | 488.075 |  | 0
| EATON2 | MCCB 250A TP 25KA | 447.412 |  | 0
| EATON2 | MCCB 200A TP 36kA | 467.747 |  | 0
| EATON2 | MCCB 200A TP 25KA | 427.084 |  | 0
| EATON2 | MCCB 160A TP 36kA | 345.821 |  | 0
| EATON2 | MCCB 160A TP 25KA | 313.775 |  | 0
| EATON2 | MCCB 125A TP 36kA | 231.903 |  | 0
| EATON2 | MCCB 125A TP 25kA | 273.287 |  | 0
| EATON2 | MCCB 100 - 20A TP 35kA | 171.759 |  | 0
| EATON2 | MCCB (100-40)A TP 25kA | 161.798 |  | 0
| EATON1 | MCCB 100 - 40A SP 25kA | 130.403 |  | 0
| EATON2 | ELECTRICAL AND MECHANICAL INTERLOCK WITH BASIC PLATE | 2140 |  | 0
| 0 | GLAND PLATE | 0 |  | 0
| 0 | SPD | 500 |  | 0
| 0 | PMU WITH MODBUS | 2000 |  | 0
| 0 | ELECTRICAL AND MECHANICAL INTERLOCK w/o BASIC PLATE | 2140 |  | 0
| 0 | CHECK METER | 2250 |  | 0
| 0 | 160A 50KA TP MCCB | 635 |  | 0
| 0 | ACB COVER | 150 |  | 0
| 0 | ATS COMPONENTS | 0 |  | 0
|  | 0 | 0 |  | 0
| 0 | PADLOCK | 15 |  | 0
| 0 | BUSBAR | 160 |  | 0
| 0 | MPL | 350 |  | 0
| 0 | SIDE COVER | 315 |  | 0
| 0 | 2000*1000*800 | 1250 |  | 0
| 0 | THERMOSTAT | 30 |  | 0
| 0 | FILTER | 75 |  | 0
| 0 | FAN ALFA | 395 |  | 0
| 0 | FUSE LINK 125A | 10 |  | 0
| 0 | FUSE LINK 60A | 10 |  | 0
| 0 | FUSE BASE ETI | 35 |  | 0
| 0 | 50 KVAR CONTACTOR EPCOS | 340 |  | 0
| 0 | 25 KVAR CONTACTOR EPCOS | 120 |  | 0
| 0 | PFR EPCOS 12STEP | 690 |  | 0
| 0 | 50 KVAR REACTOR EPCOS | 1050 |  | 0
| 0 | 25 KVAR REACTOR EPCOS | 760 |  | 0
| 0 | 25 KVAR CAPCITOR EPCOS | 270 |  | 0
| 0 | 800 TP ISO ABB | 1010 |  | 0
|  | 0 | 0 |  | 0
|  | 0 | 0 |  | 0
| 0 | 125A 50AK TP MCCB | 550 |  | 0
| 0 | 20-100A 50KA TP MCCB | 345 |  | 0
| 0 | SIDE COVER | 315 |  | 0
| EATON1 | VFD 37KW | 6155.877 |  | 0
| EATON1 | VFD 22KW | 2991.94 |  | 0
| EATON1 | VFD 55KW | 10372.32 |  | 0
| 0 | 80A 4P ISO | 70 |  | 0
| 0 | 100 X 10 BB | 53 | 0 | 0
|  | 0 | 0 |  | 0
| 0 | METERING | 300 |  | 0
| 0 | ELS+ALARM | 200 |  | 0
| 0 | ELR+CBCT | 300 |  | 0
| EATON2 | TIMER OVER RIDE | 206 |  | 0
| 0 | UVR+TIMER | 130 |  | 0
| 0 | FORM 4 | 4000 |  | 0
| 0 | FORM 2B | 0 |  | 0
| 0 | ACCESSORIES | 3000 |  | 0
| 0 | 80*10 | 360 |  | 0
| 0 | 60*10 | 270 |  | 0
| 0 | 50*10 | 225 |  | 0
| 0 | 45*10 | 180 |  | 0
| 0 | 30*10 | 135 |  | 0
| 0 | 25*10 | 112.5 |  | 0
| 0 | 20*10 | 90 |  | 0
| 0 | 20*5 | 45 |  | 0
| 0 | 15*5 | 33.75 |  | 0
| 0 | 12*5 | 27 |  | 0
| 0 | ROTARY HANDLE 800A | 550 |  | 0
| 0 | ROTARY HANDLE 400/630 | 445 |  | 0
| 0 | ROTARY HANDLE 160/250A | 345 |  | 0
| 0 | ROTARY HANDLE 100A | 245 |  | 0
| 0 | 5.5+11KW S/D | 400 |  | 0
| 0 | DOL | 200 |  | 0
| EATON2 | SHUNT TRIP PROVISION | 430.82 |  | 0
| ALFANAR | 1400X800X300 | 1364 |  | 0
| ALFANAR | 2000x800x600 | 1350 |  | 0
| ALFANAR | 2000x600x600 | 1150 |  | 0
| ALFANAR | 2000X1000X600 | 1550 |  | 0
| ALFANAR | 1400X1200X400 | 2188 |  | 0
| ALFANAR | 1400X600X300 | 1142 |  | 0
| ALFANAR | 1200X800X300 | 660 |  | 0
| ALFANAR | 1200X600X300 | 772 |  | 0
| ALFANAR | 1000X600X300 | 593 |  | 0
| ALFANAR | 1000X800X250 | 505 |  | 0
| ALFANAR | 800X600X200 | 310 |  | 0
| 0 | 1R 16M | 102 |  | 0
| 0 | 2R 16M | 125 |  | 0
| 0 | 3R 16M | 158 |  | 0
| 0 | 4R 16M | 212 |  | 0
| 0 | 5R 16M | 252 |  | 0
| 0 | 4R 24M | 372 |  | 0
| 0 | 5R 24M | 435 | 1 | 435
| 0 | 6R 24M | 506 |  | 0
| 0 | 800A ATS | 0 |  | 0
| 0 | SMDB BUSBAR | 0 |  | 0
| EATON2 | MCCB - NON AUTO 63A | 274.092 |  | 0
| EATON2 | MCCB - NON AUTO 125A | 340.41 |  | 0
| EATON2 | MCCB - NON AUTO 400A | 1194.249 |  | 0
| EATON2 | MCCB - NON AUTO 200A | 676.081 |  | 0
|  | 0 | 0 |  | 0
|  | 0 | 0 |  | 0
| 0 | TOTAL | 0 |  | 1910.91
| 0 | LABOUR | 0 |  | 150
| 0 | SUM AFTER LABOUR | 0 |  | 2060.91
| 0 | NO OF UNITS | 0 |  | 1
| 0 | SUM AFTER NUMBER OF UNITS | 0 |  | 2060.91
| 0 | OVER HEAD | 0 |  | 1030.455
| 0 | SUM AFTER OVERHEAD | 0 |  | 3091.365
| 0 | TAX 5% | 0 |  | 154.5683
| 0 | SUM AFTER TAX | 0 |  | 3245.9333
| 0 | PROVISIONAL SUM 10% | 0 |  | 324.5933
| 0 | NET TOTAL | 0 |  | 3570.5266

## DB.LL.B1.02
back | BRAND | ITEM | PRICE | QTY | AMOUNT
| EATON2 | ACB 2500A 4P 65kA LSIG | 16082.717 |  | 0
list | EATON2 | ACB 1600A TP 50kA LSIG | 13265.77 |  | 0
| EATON1 | ACB 800A 4P 50kA LSIG | 11654.244 |  | 0
| EATON1 | ACB 1250A 4P 40kA LSI | 12582.927 |  | 0
| ABB | ELCB 100A 4P 100mA | 250 |  | 0
|  | 0 | 0 |  | 0
| EATON2 | RCCB 63A 4P 100mA | 117.02 |  | 0
| EATON2 | RCCB 63A 4P 30mA | 131.99 |  | 0
| ABB | ELCB 40A 4P 300mA | 115 |  | 0
| EATON2 | RCCB 40A 4P 100mA | 96.79 | 5 | 483.95
| EATON2 | RCCB 40A 4P 30mA | 109.56 | 3 | 328.68
| EATON2 | RCCB 40A 2P 100mA | 81.17 |  | 0
| EATON2 | RCCB 40A 2P 30mA | 96.48 |  | 0
| 0 | 160/4P 100mA ELCB | 400 |  | 0
| 0 | 40/4P 10mA ELCB | 0 |  | 0
| 0 | 32/4P 100mA ELCB | 0 |  | 0
| 0 | 20/4P 100mA ELCB | 0 |  | 0
| 0 | 20/SP 100mA ELCB | 40 |  | 0
|  | 0 | 0 |  | 0
| 0 | 500A TP ISO | 700 |  | 0
| 0 | 350A TP ISO | 450 |  | 0
| EATON1 | ISOLATOR 400A TP | 534.086 |  | 0
| EATON1 | ISOLATOR 300A TP | 523.278 |  | 0
| EATON1 | ISOLATOR 250A TP | 523.278 |  | 0
| EATON1 | ISOLATOR 200A TP | 422.996 |  | 0
| EATON1 | ISOLATOR 160A TP | 422.996 |  | 0
| EATON2 | ISOLATOR 125A TP | 49.749 |  | 0
| EATON2 | ISOLATOR 100A 4P | 49.77 |  | 0
| EATON2 | ISOLATOR 80A TP | 42.49 |  | 0
| EATON2 | ISOLATOR 63A 4P | 43.771 |  | 0
| EATON2 | ISOLATOR 40A 4P | 42.49 | 1 | 42.49
| EATON2 | ISOLATOR 40A TP | 28.77 |  | 0
| EATON2 | ISOLATOR 40A 2P | 23.569 |  | 0
| EATON2 | ISOLATOR 32A TPN | 35.077 |  | 0
|  | 0 | 0 |  | 0
| EATON2 | MCB (32-10)AA SP 10kA | 12.565 | 31 | 389.515
| EATON2 | MCB (32-10)AA TP 10kA | 53.536 |  | 0
|  | 0 | 0 |  | 0
| EATON1 | MCCB 1000A TP 50kA | 3832.703 |  | 0
| EATON2 | MCCB 800A TP 50kA | 2178.792 |  | 0
| EATON2 | MCCB 500A TP 50kA | 1133.797 |  | 0
| EATON2 | MCCB 400A TP 50kA | 978.306 |  | 0
| EATON2 | MCCB 350A TP 50kA | 895.132 |  | 0
| EATON2 | MCCB 300A TP 50kA | 895.832 |  | 0
| EATON2 | MCCB 250A TP 50kA | 528.738 |  | 0
| EATON2 | MCCB 200A TP 50kA | 508.382 |  | 0
| EATON2 | MCCB 100-40A TP 50kA | 216.377 |  | 0
| EATON2 | MCCB 400A TP 36kA | 931.728 |  | 0
| EATON2 | MCCB 350A TP 36kA | 852.488 |  | 0
| EATON2 | MCCB 250A TP 36kA | 488.075 |  | 0
| EATON2 | MCCB 250A TP 25KA | 447.412 |  | 0
| EATON2 | MCCB 200A TP 36kA | 467.747 |  | 0
| EATON2 | MCCB 200A TP 25KA | 427.084 |  | 0
| EATON2 | MCCB 160A TP 36kA | 345.821 |  | 0
| EATON2 | MCCB 160A TP 25KA | 313.775 |  | 0
| EATON2 | MCCB 125A TP 36kA | 231.903 |  | 0
| EATON2 | MCCB 125A TP 25kA | 273.287 |  | 0
| EATON2 | MCCB 100 - 20A TP 35kA | 171.759 |  | 0
| EATON2 | MCCB (100-40)A TP 25kA | 161.798 |  | 0
| EATON1 | MCCB 100 - 40A SP 25kA | 130.403 |  | 0
| EATON2 | ELECTRICAL AND MECHANICAL INTERLOCK WITH BASIC PLATE | 2140 |  | 0
| 0 | GLAND PLATE | 0 |  | 0
| 0 | SPD | 500 |  | 0
| 0 | PMU WITH MODBUS | 2000 |  | 0
| 0 | ELECTRICAL AND MECHANICAL INTERLOCK w/o BASIC PLATE | 2140 |  | 0
| 0 | CHECK METER | 2250 |  | 0
| 0 | 160A 50KA TP MCCB | 635 |  | 0
| 0 | ACB COVER | 150 |  | 0
| 0 | ATS COMPONENTS | 0 |  | 0
|  | 0 | 0 |  | 0
| 0 | PADLOCK | 15 |  | 0
| 0 | BUSBAR | 160 |  | 0
| 0 | MPL | 350 |  | 0
| 0 | SIDE COVER | 315 |  | 0
| 0 | 2000*1000*800 | 1250 |  | 0
| 0 | THERMOSTAT | 30 |  | 0
| 0 | FILTER | 75 |  | 0
| 0 | FAN ALFA | 395 |  | 0
| 0 | FUSE LINK 125A | 10 |  | 0
| 0 | FUSE LINK 60A | 10 |  | 0
| 0 | FUSE BASE ETI | 35 |  | 0
| 0 | 50 KVAR CONTACTOR EPCOS | 340 |  | 0
| 0 | 25 KVAR CONTACTOR EPCOS | 120 |  | 0
| 0 | PFR EPCOS 12STEP | 690 |  | 0
| 0 | 50 KVAR REACTOR EPCOS | 1050 |  | 0
| 0 | 25 KVAR REACTOR EPCOS | 760 |  | 0
| 0 | 25 KVAR CAPCITOR EPCOS | 270 |  | 0
| 0 | 800 TP ISO ABB | 1010 |  | 0
|  | 0 | 0 |  | 0
|  | 0 | 0 |  | 0
| 0 | 125A 50AK TP MCCB | 550 |  | 0
| 0 | 20-100A 50KA TP MCCB | 345 |  | 0
| 0 | SIDE COVER | 315 |  | 0
| EATON1 | VFD 37KW | 6155.877 |  | 0
| EATON1 | VFD 22KW | 2991.94 |  | 0
| EATON1 | VFD 55KW | 10372.32 |  | 0
| 0 | 80A 4P ISO | 70 |  | 0
| 0 | 100 X 10 BB | 53 | 0 | 0
|  | 0 | 0 |  | 0
| 0 | METERING | 300 |  | 0
| 0 | ELS+ALARM | 200 |  | 0
| 0 | ELR+CBCT | 300 |  | 0
| EATON2 | TIMER OVER RIDE | 206 |  | 0
| 0 | UVR+TIMER | 130 |  | 0
| 0 | FORM 4 | 4000 |  | 0
| 0 | FORM 2B | 0 |  | 0
| 0 | ACCESSORIES | 3000 |  | 0
| 0 | 80*10 | 360 |  | 0
| 0 | 60*10 | 270 |  | 0
| 0 | 50*10 | 225 |  | 0
| 0 | 45*10 | 180 |  | 0
| 0 | 30*10 | 135 |  | 0
| 0 | 25*10 | 112.5 |  | 0
| 0 | 20*10 | 90 |  | 0
| 0 | 20*5 | 45 |  | 0
| 0 | 15*5 | 33.75 |  | 0
| 0 | 12*5 | 27 |  | 0
| 0 | ROTARY HANDLE 800A | 550 |  | 0
| 0 | ROTARY HANDLE 400/630 | 445 |  | 0
| 0 | ROTARY HANDLE 160/250A | 345 |  | 0
| 0 | ROTARY HANDLE 100A | 245 |  | 0
| 0 | 5.5+11KW S/D | 400 |  | 0
| 0 | DOL | 200 |  | 0
| EATON2 | SHUNT TRIP PROVISION | 430.82 |  | 0
| ALFANAR | 1400X800X300 | 1364 |  | 0
| ALFANAR | 2000x800x600 | 1350 |  | 0
| ALFANAR | 2000x600x600 | 1150 |  | 0
| ALFANAR | 2000X1000X600 | 1550 |  | 0
| ALFANAR | 1400X1200X400 | 2188 |  | 0
| ALFANAR | 1400X600X300 | 1142 |  | 0
| ALFANAR | 1200X800X300 | 660 |  | 0
| ALFANAR | 1200X600X300 | 772 |  | 0
| ALFANAR | 1000X600X300 | 593 |  | 0
| ALFANAR | 1000X800X250 | 505 |  | 0
| ALFANAR | 800X600X200 | 310 |  | 0
| 0 | 1R 16M | 102 |  | 0
| 0 | 2R 16M | 125 |  | 0
| 0 | 3R 16M | 158 |  | 0
| 0 | 4R 16M | 212 |  | 0
| 0 | 5R 16M | 252 |  | 0
| 0 | 4R 24M | 372 | 1 | 372
| 0 | 5R 24M | 435 |  | 0
| 0 | 6R 24M | 506 |  | 0
| 0 | 800A ATS | 0 |  | 0
| 0 | SMDB BUSBAR | 0 |  | 0
| EATON2 | MCCB - NON AUTO 63A | 274.092 |  | 0
| EATON2 | MCCB - NON AUTO 125A | 340.41 |  | 0
| EATON2 | MCCB - NON AUTO 400A | 1194.249 |  | 0
| EATON2 | MCCB - NON AUTO 200A | 676.081 |  | 0
|  | 0 | 0 |  | 0
|  | 0 | 0 |  | 0
| 0 | TOTAL | 0 |  | 1616.635
| 0 | LABOUR | 0 |  | 120
| 0 | SUM AFTER LABOUR | 0 |  | 1736.635
| 0 | NO OF UNITS | 0 |  | 1
| 0 | SUM AFTER NUMBER OF UNITS | 0 |  | 1736.635
| 0 | OVER HEAD | 0 |  | 868.3175
| 0 | SUM AFTER OVERHEAD | 0 |  | 2604.9525
| 0 | TAX 5% | 0 |  | 130.2476
| 0 | SUM AFTER TAX | 0 |  | 2735.2001
| 0 | PROVISIONAL SUM 10% | 0 |  | 273.52
| 0 | NET TOTAL | 0 |  | 3008.7201

## CP.IRP-BF-01
back | BRAND | ITEM | PRICE | QTY | AMOUNT
| EATON2 | ACB 2500A 4P 65kA LSIG | 16082.717 |  | 0
list | EATON2 | ACB 1600A TP 50kA LSIG | 13265.77 |  | 0
| EATON1 | ACB 800A 4P 50kA LSIG | 11654.244 |  | 0
| EATON1 | ACB 1250A 4P 40kA LSI | 12582.927 |  | 0
| ABB | ELCB 100A 4P 100mA | 250 |  | 0
|  | 0 | 0 |  | 0
| EATON2 | RCCB 63A 4P 100mA | 117.02 |  | 0
| EATON2 | RCCB 63A 4P 30mA | 131.99 |  | 0
| ABB | ELCB 40A 4P 300mA | 115 |  | 0
| EATON2 | RCCB 40A 4P 100mA | 96.79 |  | 0
| EATON2 | RCCB 40A 4P 30mA | 109.56 |  | 0
| EATON2 | RCCB 40A 2P 100mA | 81.17 |  | 0
| EATON2 | RCCB 40A 2P 30mA | 96.48 |  | 0
| 0 | 160/4P 100mA ELCB | 400 |  | 0
| 0 | 40/4P 10mA ELCB | 0 |  | 0
| 0 | 32/4P 100mA ELCB | 0 |  | 0
| 0 | 20/4P 100mA ELCB | 0 |  | 0
| 0 | 20/SP 100mA ELCB | 40 |  | 0
|  | 0 | 0 |  | 0
| 0 | 500A TP ISO | 700 |  | 0
| 0 | 350A TP ISO | 450 |  | 0
| EATON1 | ISOLATOR 400A TP | 534.086 |  | 0
| EATON1 | ISOLATOR 300A TP | 523.278 |  | 0
| EATON1 | ISOLATOR 250A TP | 523.278 |  | 0
| EATON1 | ISOLATOR 200A TP | 422.996 |  | 0
| EATON1 | ISOLATOR 160A TP | 422.996 |  | 0
| EATON2 | ISOLATOR 125A TP | 49.749 |  | 0
| EATON2 | ISOLATOR 100A 4P | 49.77 |  | 0
| EATON2 | ISOLATOR 80A TP | 42.49 |  | 0
| EATON2 | ISOLATOR 63A 4P | 43.771 |  | 0
| EATON2 | ISOLATOR 40A 4P | 42.49 |  | 0
| EATON2 | ISOLATOR 40A TP | 28.77 |  | 0
| EATON2 | ISOLATOR 40A 2P | 23.569 |  | 0
| EATON2 | ISOLATOR 32A TPN | 35.077 |  | 0
|  | 0 | 0 |  | 0
| EATON2 | MCB (32-10)AA SP 10kA | 12.565 |  | 0
| EATON2 | MCB (32-10)AA TP 10kA | 53.536 |  | 0
|  | 0 | 0 |  | 0
| EATON1 | MCCB 1000A TP 50kA | 3832.703 |  | 0
| EATON2 | MCCB 800A TP 50kA | 2178.792 |  | 0
| EATON2 | MCCB 500A TP 50kA | 1133.797 |  | 0
| EATON2 | MCCB 400A TP 50kA | 978.306 |  | 0
| EATON2 | MCCB 350A TP 50kA | 895.132 |  | 0
| EATON2 | MCCB 300A TP 50kA | 895.832 |  | 0
| EATON2 | MCCB 250A TP 50kA | 528.738 |  | 0
| EATON2 | MCCB 200A TP 50kA | 508.382 |  | 0
| EATON2 | MCCB 100-40A TP 50kA | 216.377 |  | 0
| EATON2 | MCCB 400A TP 36kA | 931.728 |  | 0
| EATON2 | MCCB 350A TP 36kA | 852.488 |  | 0
| EATON2 | MCCB 250A TP 36kA | 488.075 |  | 0
| EATON2 | MCCB 250A TP 25KA | 447.412 |  | 0
| EATON2 | MCCB 200A TP 36kA | 467.747 |  | 0
| EATON2 | MCCB 200A TP 25KA | 427.084 |  | 0
| EATON2 | MCCB 160A TP 36kA | 345.821 |  | 0
| EATON2 | MCCB 160A TP 25KA | 313.775 |  | 0
| EATON2 | MCCB 125A TP 36kA | 231.903 |  | 0
| EATON2 | MCCB 125A TP 25kA | 273.287 |  | 0
| EATON2 | MCCB 100 - 20A TP 35kA | 171.759 |  | 0
| EATON2 | MCCB (100-40)A TP 25kA | 161.798 |  | 0
| EATON1 | MCCB 100 - 40A SP 25kA | 130.403 |  | 0
| EATON2 | ELECTRICAL AND MECHANICAL INTERLOCK WITH BASIC PLATE | 2140 |  | 0
| 0 | GLAND PLATE | 0 |  | 0
| 0 | SPD | 500 |  | 0
| 0 | PMU WITH MODBUS | 2000 |  | 0
| 0 | ELECTRICAL AND MECHANICAL INTERLOCK w/o BASIC PLATE | 2140 |  | 0
| 0 | CHECK METER | 2250 |  | 0
| 0 | 160A 50KA TP MCCB | 635 |  | 0
| 0 | ACB COVER | 150 |  | 0
| 0 | ATS COMPONENTS | 0 |  | 0
|  | 0 | 0 |  | 0
| 0 | PADLOCK | 15 |  | 0
| 0 | BUSBAR | 160 |  | 0
| 0 | MPL | 350 |  | 0
| 0 | SIDE COVER | 315 |  | 0
| 0 | 2000*1000*800 | 1250 |  | 0
| 0 | THERMOSTAT | 30 |  | 0
| 0 | FILTER | 75 |  | 0
| 0 | FAN ALFA | 395 |  | 0
| 0 | FUSE LINK 125A | 10 |  | 0
| 0 | FUSE LINK 60A | 10 |  | 0
| 0 | FUSE BASE ETI | 35 |  | 0
| 0 | 50 KVAR CONTACTOR EPCOS | 340 |  | 0
| 0 | 25 KVAR CONTACTOR EPCOS | 120 |  | 0
| 0 | PFR EPCOS 12STEP | 690 |  | 0
| 0 | 50 KVAR REACTOR EPCOS | 1050 |  | 0
| 0 | 25 KVAR REACTOR EPCOS | 760 |  | 0
| 0 | 25 KVAR CAPCITOR EPCOS | 270 |  | 0
| 0 | 800 TP ISO ABB | 1010 |  | 0
|  | 0 | 0 |  | 0
|  | 0 | 0 |  | 0
| 0 | 125A 50AK TP MCCB | 550 |  | 0
| 0 | 20-100A 50KA TP MCCB | 345 |  | 0
| 0 | SIDE COVER | 315 |  | 0
| EATON1 | VFD 37KW | 6155.877 |  | 0
| EATON1 | VFD 22KW | 2991.94 |  | 0
| EATON1 | VFD 55KW | 10372.32 |  | 0
| 0 | 80A 4P ISO | 70 |  | 0
| 0 | 100 X 10 BB | 53 | 0 | 0
|  | 0 | 0 |  | 0
| 0 | METERING | 300 |  | 0
| 0 | ELS+ALARM | 200 |  | 0
| 0 | ELR+CBCT | 300 |  | 0
| EATON2 | TIMER OVER RIDE | 206 |  | 0
| 0 | UVR+TIMER | 130 |  | 0
| 0 | FORM 4 | 4000 |  | 0
| 0 | FORM 2B | 0 |  | 0
| 0 | ACCESSORIES | 3000 |  | 0
| 0 | 80*10 | 360 |  | 0
| 0 | 60*10 | 270 |  | 0
| 0 | 50*10 | 225 |  | 0
| 0 | 45*10 | 180 |  | 0
| 0 | 30*10 | 135 |  | 0
| 0 | 25*10 | 112.5 |  | 0
| 0 | 20*10 | 90 |  | 0
| 0 | 20*5 | 45 |  | 0
| 0 | 15*5 | 33.75 |  | 0
| 0 | 12*5 | 27 |  | 0
| 0 | ROTARY HANDLE 800A | 550 |  | 0
| 0 | ROTARY HANDLE 400/630 | 445 |  | 0
| 0 | ROTARY HANDLE 160/250A | 345 |  | 0
| 0 | ROTARY HANDLE 100A | 245 |  | 0
| 0 | 5.5+11KW S/D | 400 |  | 0
| 0 | DOL | 200 |  | 0
| EATON2 | SHUNT TRIP PROVISION | 430.82 |  | 0
| ALFANAR | 1400X800X300 | 1364 |  | 0
| ALFANAR | 2000x800x600 | 1350 |  | 0
| ALFANAR | 2000x600x600 | 1150 |  | 0
| ALFANAR | 2000X1000X600 | 1550 |  | 0
| ALFANAR | 1400X1200X400 | 2188 |  | 0
| ALFANAR | 1400X600X300 | 1142 |  | 0
| ALFANAR | 1200X800X300 | 660 |  | 0
| ALFANAR | 1200X600X300 | 772 |  | 0
| ALFANAR | 1000X600X300 | 593 |  | 0
| ALFANAR | 1000X800X250 | 505 |  | 0
| ALFANAR | 800X600X200 | 310 |  | 0
| 0 | 1R 16M | 102 |  | 0
| 0 | 2R 16M | 125 |  | 0
| 0 | 3R 16M | 158 |  | 0
| 0 | 4R 16M | 212 |  | 0
| 0 | 5R 16M | 252 |  | 0
| 0 | 4R 24M | 372 |  | 0
| 0 | 5R 24M | 435 |  | 0
| 0 | 6R 24M | 506 |  | 0
| 0 | 800A ATS | 0 |  | 0
| 0 | SMDB BUSBAR | 0 |  | 0
| EATON2 | MCCB - NON AUTO 63A | 274.092 |  | 0
| EATON2 | MCCB - NON AUTO 125A | 340.41 |  | 0
| EATON2 | MCCB - NON AUTO 400A | 1194.249 |  | 0
| EATON2 | MCCB - NON AUTO 200A | 676.081 |  | 0
|  | 0 | 0 |  | 0
|  | 0 | 0 |  | 0
| 0 | TOTAL | 0 |  | 0
| 0 | LABOUR | 0
| 0 | SUM AFTER LABOUR | 0 |  | 0
| 0 | NO OF UNITS | 0 |  | 1
| 0 | SUM AFTER NUMBER OF UNITS | 0 |  | 0
| 0 | OVER HEAD | 0 |  | 0
| 0 | SUM AFTER OVERHEAD | 0 |  | 0
| 0 | TAX 5% | 0 |  | 0
| 0 | SUM AFTER TAX | 0 |  | 0
| 0 | PROVISIONAL SUM 10% | 0 |  | 0
| 0 | NET TOTAL | 0 |  | 0

## CP.DWCP.BF.01
back | BRAND | ITEM | PRICE | QTY | AMOUNT
| EATON2 | ACB 2500A 4P 65kA LSIG | 16082.717 |  | 0
list | EATON2 | ACB 1600A TP 50kA LSIG | 13265.77 |  | 0
| EATON1 | ACB 800A 4P 50kA LSIG | 11654.244 |  | 0
| EATON1 | ACB 1250A 4P 40kA LSI | 12582.927 |  | 0
| ABB | ELCB 100A 4P 100mA | 250 |  | 0
|  | 0 | 0 |  | 0
| EATON2 | RCCB 63A 4P 100mA | 117.02 |  | 0
| EATON2 | RCCB 63A 4P 30mA | 131.99 |  | 0
| ABB | ELCB 40A 4P 300mA | 115 |  | 0
| EATON2 | RCCB 40A 4P 100mA | 96.79 |  | 0
| EATON2 | RCCB 40A 4P 30mA | 109.56 |  | 0
| EATON2 | RCCB 40A 2P 100mA | 81.17 |  | 0
| EATON2 | RCCB 40A 2P 30mA | 96.48 |  | 0
| 0 | 160/4P 100mA ELCB | 400 |  | 0
| 0 | 40/4P 10mA ELCB | 0 |  | 0
| 0 | 32/4P 100mA ELCB | 0 |  | 0
| 0 | 20/4P 100mA ELCB | 0 |  | 0
| 0 | 20/SP 100mA ELCB | 40 |  | 0
|  | 0 | 0 |  | 0
| 0 | 500A TP ISO | 700 |  | 0
| 0 | 350A TP ISO | 450 |  | 0
| EATON1 | ISOLATOR 400A TP | 534.086 |  | 0
| EATON1 | ISOLATOR 300A TP | 523.278 |  | 0
| EATON1 | ISOLATOR 250A TP | 523.278 |  | 0
| EATON1 | ISOLATOR 200A TP | 422.996 |  | 0
| EATON1 | ISOLATOR 160A TP | 422.996 |  | 0
| EATON2 | ISOLATOR 125A TP | 49.749 |  | 0
| EATON2 | ISOLATOR 100A 4P | 49.77 |  | 0
| EATON2 | ISOLATOR 80A TP | 42.49 |  | 0
| EATON2 | ISOLATOR 63A 4P | 43.771 |  | 0
| EATON2 | ISOLATOR 40A 4P | 42.49 |  | 0
| EATON2 | ISOLATOR 40A TP | 28.77 |  | 0
| EATON2 | ISOLATOR 40A 2P | 23.569 |  | 0
| EATON2 | ISOLATOR 32A TPN | 35.077 |  | 0
|  | 0 | 0 |  | 0
| EATON2 | MCB (32-10)AA SP 10kA | 12.565 |  | 0
| EATON2 | MCB (32-10)AA TP 10kA | 53.536 |  | 0
|  | 0 | 0 |  | 0
| EATON1 | MCCB 1000A TP 50kA | 3832.703 |  | 0
| EATON2 | MCCB 800A TP 50kA | 2178.792 |  | 0
| EATON2 | MCCB 500A TP 50kA | 1133.797 |  | 0
| EATON2 | MCCB 400A TP 50kA | 978.306 |  | 0
| EATON2 | MCCB 350A TP 50kA | 895.132 |  | 0
| EATON2 | MCCB 300A TP 50kA | 895.832 |  | 0
| EATON2 | MCCB 250A TP 50kA | 528.738 |  | 0
| EATON2 | MCCB 200A TP 50kA | 508.382 |  | 0
| EATON2 | MCCB 100-40A TP 50kA | 216.377 |  | 0
| EATON2 | MCCB 400A TP 36kA | 931.728 |  | 0
| EATON2 | MCCB 350A TP 36kA | 852.488 |  | 0
| EATON2 | MCCB 250A TP 36kA | 488.075 |  | 0
| EATON2 | MCCB 250A TP 25KA | 447.412 |  | 0
| EATON2 | MCCB 200A TP 36kA | 467.747 |  | 0
| EATON2 | MCCB 200A TP 25KA | 427.084 |  | 0
| EATON2 | MCCB 160A TP 36kA | 345.821 |  | 0
| EATON2 | MCCB 160A TP 25KA | 313.775 |  | 0
| EATON2 | MCCB 125A TP 36kA | 231.903 |  | 0
| EATON2 | MCCB 125A TP 25kA | 273.287 |  | 0
| EATON2 | MCCB 100 - 20A TP 35kA | 171.759 |  | 0
| EATON2 | MCCB (100-40)A TP 25kA | 161.798 |  | 0
| EATON1 | MCCB 100 - 40A SP 25kA | 130.403 |  | 0
| EATON2 | ELECTRICAL AND MECHANICAL INTERLOCK WITH BASIC PLATE | 2140 |  | 0
| 0 | GLAND PLATE | 0 |  | 0
| 0 | SPD | 500 |  | 0
| 0 | PMU WITH MODBUS | 2000 |  | 0
| 0 | ELECTRICAL AND MECHANICAL INTERLOCK w/o BASIC PLATE | 2140 |  | 0
| 0 | CHECK METER | 2250 |  | 0
| 0 | 160A 50KA TP MCCB | 635 |  | 0
| 0 | ACB COVER | 150 |  | 0
| 0 | ATS COMPONENTS | 0 |  | 0
|  | 0 | 0 |  | 0
| 0 | PADLOCK | 15 |  | 0
| 0 | BUSBAR | 160 |  | 0
| 0 | MPL | 350 |  | 0
| 0 | SIDE COVER | 315 |  | 0
| 0 | 2000*1000*800 | 1250 |  | 0
| 0 | THERMOSTAT | 30 |  | 0
| 0 | FILTER | 75 |  | 0
| 0 | FAN ALFA | 395 |  | 0
| 0 | FUSE LINK 125A | 10 |  | 0
| 0 | FUSE LINK 60A | 10 |  | 0
| 0 | FUSE BASE ETI | 35 |  | 0
| 0 | 50 KVAR CONTACTOR EPCOS | 340 |  | 0
| 0 | 25 KVAR CONTACTOR EPCOS | 120 |  | 0
| 0 | PFR EPCOS 12STEP | 690 |  | 0
| 0 | 50 KVAR REACTOR EPCOS | 1050 |  | 0
| 0 | 25 KVAR REACTOR EPCOS | 760 |  | 0
| 0 | 25 KVAR CAPCITOR EPCOS | 270 |  | 0
| 0 | 800 TP ISO ABB | 1010 |  | 0
|  | 0 | 0 |  | 0
|  | 0 | 0 |  | 0
| 0 | 125A 50AK TP MCCB | 550 |  | 0
| 0 | 20-100A 50KA TP MCCB | 345 |  | 0
| 0 | SIDE COVER | 315 |  | 0
| EATON1 | VFD 37KW | 6155.877 |  | 0
| EATON1 | VFD 22KW | 2991.94 |  | 0
| EATON1 | VFD 55KW | 10372.32 |  | 0
| 0 | 80A 4P ISO | 70 |  | 0
| 0 | 100 X 10 BB | 53 | 0 | 0
|  | 0 | 0 |  | 0
| 0 | METERING | 300 |  | 0
| 0 | ELS+ALARM | 200 |  | 0
| 0 | ELR+CBCT | 300 |  | 0
| EATON2 | TIMER OVER RIDE | 206 |  | 0
| 0 | UVR+TIMER | 130 |  | 0
| 0 | FORM 4 | 4000 |  | 0
| 0 | FORM 2B | 0 |  | 0
| 0 | ACCESSORIES | 3000 |  | 0
| 0 | 80*10 | 360 |  | 0
| 0 | 60*10 | 270 |  | 0
| 0 | 50*10 | 225 |  | 0
| 0 | 45*10 | 180 |  | 0
| 0 | 30*10 | 135 |  | 0
| 0 | 25*10 | 112.5 |  | 0
| 0 | 20*10 | 90 |  | 0
| 0 | 20*5 | 45 |  | 0
| 0 | 15*5 | 33.75 |  | 0
| 0 | 12*5 | 27 |  | 0
| 0 | ROTARY HANDLE 800A | 550 |  | 0
| 0 | ROTARY HANDLE 400/630 | 445 |  | 0
| 0 | ROTARY HANDLE 160/250A | 345 |  | 0
| 0 | ROTARY HANDLE 100A | 245 |  | 0
| 0 | 5.5+11KW S/D | 400 |  | 0
| 0 | DOL | 200 |  | 0
| EATON2 | SHUNT TRIP PROVISION | 430.82 |  | 0
| ALFANAR | 1400X800X300 | 1364 |  | 0
| ALFANAR | 2000x800x600 | 1350 |  | 0
| ALFANAR | 2000x600x600 | 1150 |  | 0
| ALFANAR | 2000X1000X600 | 1550 |  | 0
| ALFANAR | 1400X1200X400 | 2188 |  | 0
| ALFANAR | 1400X600X300 | 1142 |  | 0
| ALFANAR | 1200X800X300 | 660 |  | 0
| ALFANAR | 1200X600X300 | 772 |  | 0
| ALFANAR | 1000X600X300 | 593 |  | 0
| ALFANAR | 1000X800X250 | 505 |  | 0
| ALFANAR | 800X600X200 | 310 |  | 0
| 0 | 1R 16M | 102 |  | 0
| 0 | 2R 16M | 125 |  | 0
| 0 | 3R 16M | 158 |  | 0
| 0 | 4R 16M | 212 |  | 0
| 0 | 5R 16M | 252 |  | 0
| 0 | 4R 24M | 372 |  | 0
| 0 | 5R 24M | 435 |  | 0
| 0 | 6R 24M | 506 |  | 0
| 0 | 800A ATS | 0 |  | 0
| 0 | SMDB BUSBAR | 0 |  | 0
| EATON2 | MCCB - NON AUTO 63A | 274.092 |  | 0
| EATON2 | MCCB - NON AUTO 125A | 340.41 |  | 0
| EATON2 | MCCB - NON AUTO 400A | 1194.249 |  | 0
| EATON2 | MCCB - NON AUTO 200A | 676.081 |  | 0
|  | 0 | 0 |  | 0
|  | 0 | 0 |  | 0
| 0 | TOTAL | 0 |  | 0
| 0 | LABOUR | 0
| 0 | SUM AFTER LABOUR | 0 |  | 0
| 0 | NO OF UNITS | 0 |  | 1
| 0 | SUM AFTER NUMBER OF UNITS | 0 |  | 0
| 0 | OVER HEAD | 0 |  | 0
| 0 | SUM AFTER OVERHEAD | 0 |  | 0
| 0 | TAX 5% | 0 |  | 0
| 0 | SUM AFTER TAX | 0 |  | 0
| 0 | PROVISIONAL SUM 10% | 0 |  | 0
| 0 | NET TOTAL | 0 |  | 0

## EVCS.B1.01
back | BRAND | ITEM | PRICE | QTY | AMOUNT
| EATON2 | ACB 2500A 4P 65kA LSIG | 16082.717 |  | 0
list | EATON2 | ACB 1600A TP 50kA LSIG | 13265.77 |  | 0
| EATON1 | ACB 800A 4P 50kA LSIG | 11654.244 |  | 0
| EATON1 | ACB 1250A 4P 40kA LSI | 12582.927 |  | 0
| ABB | ELCB 100A 4P 100mA | 250 |  | 0
|  | 0 | 0 |  | 0
| EATON2 | RCCB 63A 4P 100mA | 117.02 |  | 0
| EATON2 | RCCB 63A 4P 30mA | 131.99 |  | 0
| ABB | ELCB 40A 4P 300mA | 115 |  | 0
| EATON2 | RCCB 40A 4P 100mA | 96.79 |  | 0
| EATON2 | RCCB 40A 4P 30mA | 109.56 |  | 0
| EATON2 | RCCB 40A 2P 100mA | 81.17 |  | 0
| EATON2 | RCCB 40A 2P 30mA | 96.48 |  | 0
| 0 | 160/4P 100mA ELCB | 400 |  | 0
| 0 | 40/4P 10mA ELCB | 0 |  | 0
| 0 | 32/4P 100mA ELCB | 0 |  | 0
| 0 | 20/4P 100mA ELCB | 0 |  | 0
| 0 | 20/SP 100mA ELCB | 40 |  | 0
|  | 0 | 0 |  | 0
| 0 | 500A TP ISO | 700 |  | 0
| 0 | 350A TP ISO | 450 |  | 0
| EATON1 | ISOLATOR 400A TP | 534.086 |  | 0
| EATON1 | ISOLATOR 300A TP | 523.278 |  | 0
| EATON1 | ISOLATOR 250A TP | 523.278 |  | 0
| EATON1 | ISOLATOR 200A TP | 422.996 |  | 0
| EATON1 | ISOLATOR 160A TP | 422.996 |  | 0
| EATON2 | ISOLATOR 125A TP | 49.749 |  | 0
| EATON2 | ISOLATOR 100A 4P | 49.77 |  | 0
| EATON2 | ISOLATOR 80A TP | 42.49 |  | 0
| EATON2 | ISOLATOR 63A 4P | 43.771 |  | 0
| EATON2 | ISOLATOR 40A 4P | 42.49 |  | 0
| EATON2 | ISOLATOR 40A TP | 28.77 |  | 0
| EATON2 | ISOLATOR 40A 2P | 23.569 |  | 0
| EATON2 | ISOLATOR 32A TPN | 35.077 |  | 0
|  | 0 | 0 |  | 0
| EATON2 | MCB (32-10)AA SP 10kA | 12.565 |  | 0
| EATON2 | MCB (32-10)AA TP 10kA | 53.536 |  | 0
|  | 0 | 0 |  | 0
| EATON1 | MCCB 1000A TP 50kA | 3832.703 |  | 0
| EATON2 | MCCB 800A TP 50kA | 2178.792 |  | 0
| EATON2 | MCCB 500A TP 50kA | 1133.797 |  | 0
| EATON2 | MCCB 400A TP 50kA | 978.306 |  | 0
| EATON2 | MCCB 350A TP 50kA | 895.132 |  | 0
| EATON2 | MCCB 300A TP 50kA | 895.832 |  | 0
| EATON2 | MCCB 250A TP 50kA | 528.738 |  | 0
| EATON2 | MCCB 200A TP 50kA | 508.382 |  | 0
| EATON2 | MCCB 100-40A TP 50kA | 216.377 |  | 0
| EATON2 | MCCB 400A TP 36kA | 931.728 |  | 0
| EATON2 | MCCB 350A TP 36kA | 852.488 |  | 0
| EATON2 | MCCB 250A TP 36kA | 488.075 |  | 0
| EATON2 | MCCB 250A TP 25KA | 447.412 |  | 0
| EATON2 | MCCB 200A TP 36kA | 467.747 |  | 0
| EATON2 | MCCB 200A TP 25KA | 427.084 |  | 0
| EATON2 | MCCB 160A TP 36kA | 345.821 |  | 0
| EATON2 | MCCB 160A TP 25KA | 313.775 |  | 0
| EATON2 | MCCB 125A TP 36kA | 231.903 |  | 0
| EATON2 | MCCB 125A TP 25kA | 273.287 |  | 0
| EATON2 | MCCB 100 - 20A TP 35kA | 171.759 |  | 0
| EATON2 | MCCB (100-40)A TP 25kA | 161.798 |  | 0
| EATON1 | MCCB 100 - 40A SP 25kA | 130.403 |  | 0
| EATON2 | ELECTRICAL AND MECHANICAL INTERLOCK WITH BASIC PLATE | 2140 |  | 0
| 0 | GLAND PLATE | 0 |  | 0
| 0 | SPD | 500 |  | 0
| 0 | PMU WITH MODBUS | 2000 |  | 0
| 0 | ELECTRICAL AND MECHANICAL INTERLOCK w/o BASIC PLATE | 2140 |  | 0
| 0 | CHECK METER | 2250 |  | 0
| 0 | 160A 50KA TP MCCB | 635 |  | 0
| 0 | ACB COVER | 150 |  | 0
| 0 | ATS COMPONENTS | 0 |  | 0
|  | 0 | 0 |  | 0
| 0 | PADLOCK | 15 |  | 0
| 0 | BUSBAR | 160 |  | 0
| 0 | MPL | 350 |  | 0
| 0 | SIDE COVER | 315 |  | 0
| 0 | 2000*1000*800 | 1250 |  | 0
| 0 | THERMOSTAT | 30 |  | 0
| 0 | FILTER | 75 |  | 0
| 0 | FAN ALFA | 395 |  | 0
| 0 | FUSE LINK 125A | 10 |  | 0
| 0 | FUSE LINK 60A | 10 |  | 0
| 0 | FUSE BASE ETI | 35 |  | 0
| 0 | 50 KVAR CONTACTOR EPCOS | 340 |  | 0
| 0 | 25 KVAR CONTACTOR EPCOS | 120 |  | 0
| 0 | PFR EPCOS 12STEP | 690 |  | 0
| 0 | 50 KVAR REACTOR EPCOS | 1050 |  | 0
| 0 | 25 KVAR REACTOR EPCOS | 760 |  | 0
| 0 | 25 KVAR CAPCITOR EPCOS | 270 |  | 0
| 0 | 800 TP ISO ABB | 1010 |  | 0
|  | 0 | 0 |  | 0
|  | 0 | 0 |  | 0
| 0 | 125A 50AK TP MCCB | 550 |  | 0
| 0 | 20-100A 50KA TP MCCB | 345 |  | 0
| 0 | SIDE COVER | 315 |  | 0
| EATON1 | VFD 37KW | 6155.877 |  | 0
| EATON1 | VFD 22KW | 2991.94 |  | 0
| EATON1 | VFD 55KW | 10372.32 |  | 0
| 0 | 80A 4P ISO | 70 |  | 0
| 0 | 100 X 10 BB | 53 | 0 | 0
|  | 0 | 0 |  | 0
| 0 | METERING | 300 |  | 0
| 0 | ELS+ALARM | 200 |  | 0
| 0 | ELR+CBCT | 300 |  | 0
| EATON2 | TIMER OVER RIDE | 206 |  | 0
| 0 | UVR+TIMER | 130 |  | 0
| 0 | FORM 4 | 4000 |  | 0
| 0 | FORM 2B | 0 |  | 0
| 0 | ACCESSORIES | 3000 |  | 0
| 0 | 80*10 | 360 |  | 0
| 0 | 60*10 | 270 |  | 0
| 0 | 50*10 | 225 |  | 0
| 0 | 45*10 | 180 |  | 0
| 0 | 30*10 | 135 |  | 0
| 0 | 25*10 | 112.5 |  | 0
| 0 | 20*10 | 90 |  | 0
| 0 | 20*5 | 45 |  | 0
| 0 | 15*5 | 33.75 |  | 0
| 0 | 12*5 | 27 |  | 0
| 0 | ROTARY HANDLE 800A | 550 |  | 0
| 0 | ROTARY HANDLE 400/630 | 445 |  | 0
| 0 | ROTARY HANDLE 160/250A | 345 |  | 0
| 0 | ROTARY HANDLE 100A | 245 |  | 0
| 0 | 5.5+11KW S/D | 400 |  | 0
| 0 | DOL | 200 |  | 0
| EATON2 | SHUNT TRIP PROVISION | 430.82 |  | 0
| ALFANAR | 1400X800X300 | 1364 |  | 0
| ALFANAR | 2000x800x600 | 1350 |  | 0
| ALFANAR | 2000x600x600 | 1150 |  | 0
| ALFANAR | 2000X1000X600 | 1550 |  | 0
| ALFANAR | 1400X1200X400 | 2188 |  | 0
| ALFANAR | 1400X600X300 | 1142 |  | 0
| ALFANAR | 1200X800X300 | 660 |  | 0
| ALFANAR | 1200X600X300 | 772 |  | 0
| ALFANAR | 1000X600X300 | 593 |  | 0
| ALFANAR | 1000X800X250 | 505 |  | 0
| ALFANAR | 800X600X200 | 310 |  | 0
| 0 | 1R 16M | 102 |  | 0
| 0 | 2R 16M | 125 |  | 0
| 0 | 3R 16M | 158 |  | 0
| 0 | 4R 16M | 212 |  | 0
| 0 | 5R 16M | 252 |  | 0
| 0 | 4R 24M | 372 |  | 0
| 0 | 5R 24M | 435 |  | 0
| 0 | 6R 24M | 506 |  | 0
| 0 | 800A ATS | 0 |  | 0
| 0 | SMDB BUSBAR | 0 |  | 0
| EATON2 | MCCB - NON AUTO 63A | 274.092 |  | 0
| EATON2 | MCCB - NON AUTO 125A | 340.41 |  | 0
| EATON2 | MCCB - NON AUTO 400A | 1194.249 |  | 0
| EATON2 | MCCB - NON AUTO 200A | 676.081 |  | 0
|  | 0 | 0 |  | 0
|  | 0 | 0 |  | 0
| 0 | TOTAL | 0 |  | 0
| 0 | LABOUR | 0
| 0 | SUM AFTER LABOUR | 0 |  | 0
| 0 | NO OF UNITS | 0 |  | 1
| 0 | SUM AFTER NUMBER OF UNITS | 0 |  | 0
| 0 | OVER HEAD | 0 |  | 0
| 0 | SUM AFTER OVERHEAD | 0 |  | 0
| 0 | TAX 5% | 0 |  | 0
| 0 | SUM AFTER TAX | 0 |  | 0
| 0 | PROVISIONAL SUM 10% | 0 |  | 0
| 0 | NET TOTAL | 0 |  | 0

## EVCS.B1.02
back | BRAND | ITEM | PRICE | QTY | AMOUNT
| EATON2 | ACB 2500A 4P 65kA LSIG | 16082.717 |  | 0
list | EATON2 | ACB 1600A TP 50kA LSIG | 13265.77 |  | 0
| EATON1 | ACB 800A 4P 50kA LSIG | 11654.244 |  | 0
| EATON1 | ACB 1250A 4P 40kA LSI | 12582.927 |  | 0
| ABB | ELCB 100A 4P 100mA | 250 |  | 0
|  | 0 | 0 |  | 0
| EATON2 | RCCB 63A 4P 100mA | 117.02 |  | 0
| EATON2 | RCCB 63A 4P 30mA | 131.99 |  | 0
| ABB | ELCB 40A 4P 300mA | 115 |  | 0
| EATON2 | RCCB 40A 4P 100mA | 96.79 |  | 0
| EATON2 | RCCB 40A 4P 30mA | 109.56 |  | 0
| EATON2 | RCCB 40A 2P 100mA | 81.17 |  | 0
| EATON2 | RCCB 40A 2P 30mA | 96.48 |  | 0
| 0 | 160/4P 100mA ELCB | 400 |  | 0
| 0 | 40/4P 10mA ELCB | 0 |  | 0
| 0 | 32/4P 100mA ELCB | 0 |  | 0
| 0 | 20/4P 100mA ELCB | 0 |  | 0
| 0 | 20/SP 100mA ELCB | 40 |  | 0
|  | 0 | 0 |  | 0
| 0 | 500A TP ISO | 700 |  | 0
| 0 | 350A TP ISO | 450 |  | 0
| EATON1 | ISOLATOR 400A TP | 534.086 |  | 0
| EATON1 | ISOLATOR 300A TP | 523.278 |  | 0
| EATON1 | ISOLATOR 250A TP | 523.278 |  | 0
| EATON1 | ISOLATOR 200A TP | 422.996 |  | 0
| EATON1 | ISOLATOR 160A TP | 422.996 |  | 0
| EATON2 | ISOLATOR 125A TP | 49.749 |  | 0
| EATON2 | ISOLATOR 100A 4P | 49.77 |  | 0
| EATON2 | ISOLATOR 80A TP | 42.49 |  | 0
| EATON2 | ISOLATOR 63A 4P | 43.771 |  | 0
| EATON2 | ISOLATOR 40A 4P | 42.49 |  | 0
| EATON2 | ISOLATOR 40A TP | 28.77 |  | 0
| EATON2 | ISOLATOR 40A 2P | 23.569 |  | 0
| EATON2 | ISOLATOR 32A TPN | 35.077 |  | 0
|  | 0 | 0 |  | 0
| EATON2 | MCB (32-10)AA SP 10kA | 12.565 |  | 0
| EATON2 | MCB (32-10)AA TP 10kA | 53.536 |  | 0
|  | 0 | 0 |  | 0
| EATON1 | MCCB 1000A TP 50kA | 3832.703 |  | 0
| EATON2 | MCCB 800A TP 50kA | 2178.792 |  | 0
| EATON2 | MCCB 500A TP 50kA | 1133.797 |  | 0
| EATON2 | MCCB 400A TP 50kA | 978.306 |  | 0
| EATON2 | MCCB 350A TP 50kA | 895.132 |  | 0
| EATON2 | MCCB 300A TP 50kA | 895.832 |  | 0
| EATON2 | MCCB 250A TP 50kA | 528.738 |  | 0
| EATON2 | MCCB 200A TP 50kA | 508.382 |  | 0
| EATON2 | MCCB 100-40A TP 50kA | 216.377 |  | 0
| EATON2 | MCCB 400A TP 36kA | 931.728 |  | 0
| EATON2 | MCCB 350A TP 36kA | 852.488 |  | 0
| EATON2 | MCCB 250A TP 36kA | 488.075 |  | 0
| EATON2 | MCCB 250A TP 25KA | 447.412 |  | 0
| EATON2 | MCCB 200A TP 36kA | 467.747 |  | 0
| EATON2 | MCCB 200A TP 25KA | 427.084 |  | 0
| EATON2 | MCCB 160A TP 36kA | 345.821 |  | 0
| EATON2 | MCCB 160A TP 25KA | 313.775 |  | 0
| EATON2 | MCCB 125A TP 36kA | 231.903 |  | 0
| EATON2 | MCCB 125A TP 25kA | 273.287 |  | 0
| EATON2 | MCCB 100 - 20A TP 35kA | 171.759 |  | 0
| EATON2 | MCCB (100-40)A TP 25kA | 161.798 |  | 0
| EATON1 | MCCB 100 - 40A SP 25kA | 130.403 |  | 0
| EATON2 | ELECTRICAL AND MECHANICAL INTERLOCK WITH BASIC PLATE | 2140 |  | 0
| 0 | GLAND PLATE | 0 |  | 0
| 0 | SPD | 500 |  | 0
| 0 | PMU WITH MODBUS | 2000 |  | 0
| 0 | ELECTRICAL AND MECHANICAL INTERLOCK w/o BASIC PLATE | 2140 |  | 0
| 0 | CHECK METER | 2250 |  | 0
| 0 | 160A 50KA TP MCCB | 635 |  | 0
| 0 | ACB COVER | 150 |  | 0
| 0 | ATS COMPONENTS | 0 |  | 0
|  | 0 | 0 |  | 0
| 0 | PADLOCK | 15 |  | 0
| 0 | BUSBAR | 160 |  | 0
| 0 | MPL | 350 |  | 0
| 0 | SIDE COVER | 315 |  | 0
| 0 | 2000*1000*800 | 1250 |  | 0
| 0 | THERMOSTAT | 30 |  | 0
| 0 | FILTER | 75 |  | 0
| 0 | FAN ALFA | 395 |  | 0
| 0 | FUSE LINK 125A | 10 |  | 0
| 0 | FUSE LINK 60A | 10 |  | 0
| 0 | FUSE BASE ETI | 35 |  | 0
| 0 | 50 KVAR CONTACTOR EPCOS | 340 |  | 0
| 0 | 25 KVAR CONTACTOR EPCOS | 120 |  | 0
| 0 | PFR EPCOS 12STEP | 690 |  | 0
| 0 | 50 KVAR REACTOR EPCOS | 1050 |  | 0
| 0 | 25 KVAR REACTOR EPCOS | 760 |  | 0
| 0 | 25 KVAR CAPCITOR EPCOS | 270 |  | 0
| 0 | 800 TP ISO ABB | 1010 |  | 0
|  | 0 | 0 |  | 0
|  | 0 | 0 |  | 0
| 0 | 125A 50AK TP MCCB | 550 |  | 0
| 0 | 20-100A 50KA TP MCCB | 345 |  | 0
| 0 | SIDE COVER | 315 |  | 0
| EATON1 | VFD 37KW | 6155.877 |  | 0
| EATON1 | VFD 22KW | 2991.94 |  | 0
| EATON1 | VFD 55KW | 10372.32 |  | 0
| 0 | 80A 4P ISO | 70 |  | 0
| 0 | 100 X 10 BB | 53 | 0 | 0
|  | 0 | 0 |  | 0
| 0 | METERING | 300 |  | 0
| 0 | ELS+ALARM | 200 |  | 0
| 0 | ELR+CBCT | 300 |  | 0
| EATON2 | TIMER OVER RIDE | 206 |  | 0
| 0 | UVR+TIMER | 130 |  | 0
| 0 | FORM 4 | 4000 |  | 0
| 0 | FORM 2B | 0 |  | 0
| 0 | ACCESSORIES | 3000 |  | 0
| 0 | 80*10 | 360 |  | 0
| 0 | 60*10 | 270 |  | 0
| 0 | 50*10 | 225 |  | 0
| 0 | 45*10 | 180 |  | 0
| 0 | 30*10 | 135 |  | 0
| 0 | 25*10 | 112.5 |  | 0
| 0 | 20*10 | 90 |  | 0
| 0 | 20*5 | 45 |  | 0
| 0 | 15*5 | 33.75 |  | 0
| 0 | 12*5 | 27 |  | 0
| 0 | ROTARY HANDLE 800A | 550 |  | 0
| 0 | ROTARY HANDLE 400/630 | 445 |  | 0
| 0 | ROTARY HANDLE 160/250A | 345 |  | 0
| 0 | ROTARY HANDLE 100A | 245 |  | 0
| 0 | 5.5+11KW S/D | 400 |  | 0
| 0 | DOL | 200 |  | 0
| EATON2 | SHUNT TRIP PROVISION | 430.82 |  | 0
| ALFANAR | 1400X800X300 | 1364 |  | 0
| ALFANAR | 2000x800x600 | 1350 |  | 0
| ALFANAR | 2000x600x600 | 1150 |  | 0
| ALFANAR | 2000X1000X600 | 1550 |  | 0
| ALFANAR | 1400X1200X400 | 2188 |  | 0
| ALFANAR | 1400X600X300 | 1142 |  | 0
| ALFANAR | 1200X800X300 | 660 |  | 0
| ALFANAR | 1200X600X300 | 772 |  | 0
| ALFANAR | 1000X600X300 | 593 |  | 0
| ALFANAR | 1000X800X250 | 505 |  | 0
| ALFANAR | 800X600X200 | 310 |  | 0
| 0 | 1R 16M | 102 |  | 0
| 0 | 2R 16M | 125 |  | 0
| 0 | 3R 16M | 158 |  | 0
| 0 | 4R 16M | 212 |  | 0
| 0 | 5R 16M | 252 |  | 0
| 0 | 4R 24M | 372 |  | 0
| 0 | 5R 24M | 435 |  | 0
| 0 | 6R 24M | 506 |  | 0
| 0 | 800A ATS | 0 |  | 0
| 0 | SMDB BUSBAR | 0 |  | 0
| EATON2 | MCCB - NON AUTO 63A | 274.092 |  | 0
| EATON2 | MCCB - NON AUTO 125A | 340.41 |  | 0
| EATON2 | MCCB - NON AUTO 400A | 1194.249 |  | 0
| EATON2 | MCCB - NON AUTO 200A | 676.081 |  | 0
|  | 0 | 0 |  | 0
|  | 0 | 0 |  | 0
| 0 | TOTAL | 0 |  | 0
| 0 | LABOUR | 0 |  | 0
| 0 | SUM AFTER LABOUR | 0 |  | 0
| 0 | NO OF UNITS | 0 |  | 0
| 0 | SUM AFTER NUMBER OF UNITS | 0 |  | 0
| 0 | OVER HEAD | 0 |  | 0
| 0 | SUM AFTER OVERHEAD | 0 |  | 0
| 0 | TAX 5% | 0 |  | 0
| 0 | SUM AFTER TAX | 0 |  | 0
| 0 | PROVISIONAL SUM 10% | 0 |  | 0
| 0 | NET TOTAL | 0 |  | 0
| #VALUE! | #VALUE! | 0 |  | 0

## EVCS.B1.03
back | BRAND | ITEM | PRICE | QTY | AMOUNT
| EATON2 | ACB 2500A 4P 65kA LSIG | 16082.717 |  | 0
list | EATON2 | ACB 1600A TP 50kA LSIG | 13265.77 |  | 0
| EATON1 | ACB 800A 4P 50kA LSIG | 11654.244 |  | 0
| EATON1 | ACB 1250A 4P 40kA LSI | 12582.927 |  | 0
| ABB | ELCB 100A 4P 100mA | 250 |  | 0
|  | 0 | 0 |  | 0
| EATON2 | RCCB 63A 4P 100mA | 117.02 |  | 0
| EATON2 | RCCB 63A 4P 30mA | 131.99 |  | 0
| ABB | ELCB 40A 4P 300mA | 115 |  | 0
| EATON2 | RCCB 40A 4P 100mA | 96.79 |  | 0
| EATON2 | RCCB 40A 4P 30mA | 109.56 |  | 0
| EATON2 | RCCB 40A 2P 100mA | 81.17 |  | 0
| EATON2 | RCCB 40A 2P 30mA | 96.48 |  | 0
| 0 | 160/4P 100mA ELCB | 400 |  | 0
| 0 | 40/4P 10mA ELCB | 0 |  | 0
| 0 | 32/4P 100mA ELCB | 0 |  | 0
| 0 | 20/4P 100mA ELCB | 0 |  | 0
| 0 | 20/SP 100mA ELCB | 40 |  | 0
|  | 0 | 0 |  | 0
| 0 | 500A TP ISO | 700 |  | 0
| 0 | 350A TP ISO | 450 |  | 0
| EATON1 | ISOLATOR 400A TP | 534.086 |  | 0
| EATON1 | ISOLATOR 300A TP | 523.278 |  | 0
| EATON1 | ISOLATOR 250A TP | 523.278 |  | 0
| EATON1 | ISOLATOR 200A TP | 422.996 |  | 0
| EATON1 | ISOLATOR 160A TP | 422.996 |  | 0
| EATON2 | ISOLATOR 125A TP | 49.749 |  | 0
| EATON2 | ISOLATOR 100A 4P | 49.77 |  | 0
| EATON2 | ISOLATOR 80A TP | 42.49 |  | 0
| EATON2 | ISOLATOR 63A 4P | 43.771 |  | 0
| EATON2 | ISOLATOR 40A 4P | 42.49 |  | 0
| EATON2 | ISOLATOR 40A TP | 28.77 |  | 0
| EATON2 | ISOLATOR 40A 2P | 23.569 |  | 0
| EATON2 | ISOLATOR 32A TPN | 35.077 |  | 0
|  | 0 | 0 |  | 0
| EATON2 | MCB (32-10)AA SP 10kA | 12.565 |  | 0
| EATON2 | MCB (32-10)AA TP 10kA | 53.536 |  | 0
|  | 0 | 0 |  | 0
| EATON1 | MCCB 1000A TP 50kA | 3832.703 |  | 0
| EATON2 | MCCB 800A TP 50kA | 2178.792 |  | 0
| EATON2 | MCCB 500A TP 50kA | 1133.797 |  | 0
| EATON2 | MCCB 400A TP 50kA | 978.306 |  | 0
| EATON2 | MCCB 350A TP 50kA | 895.132 |  | 0
| EATON2 | MCCB 300A TP 50kA | 895.832 |  | 0
| EATON2 | MCCB 250A TP 50kA | 528.738 |  | 0
| EATON2 | MCCB 200A TP 50kA | 508.382 |  | 0
| EATON2 | MCCB 100-40A TP 50kA | 216.377 |  | 0
| EATON2 | MCCB 400A TP 36kA | 931.728 |  | 0
| EATON2 | MCCB 350A TP 36kA | 852.488 |  | 0
| EATON2 | MCCB 250A TP 36kA | 488.075 |  | 0
| EATON2 | MCCB 250A TP 25KA | 447.412 |  | 0
| EATON2 | MCCB 200A TP 36kA | 467.747 |  | 0
| EATON2 | MCCB 200A TP 25KA | 427.084 |  | 0
| EATON2 | MCCB 160A TP 36kA | 345.821 |  | 0
| EATON2 | MCCB 160A TP 25KA | 313.775 |  | 0
| EATON2 | MCCB 125A TP 36kA | 231.903 |  | 0
| EATON2 | MCCB 125A TP 25kA | 273.287 |  | 0
| EATON2 | MCCB 100 - 20A TP 35kA | 171.759 |  | 0
| EATON2 | MCCB (100-40)A TP 25kA | 161.798 |  | 0
| EATON1 | MCCB 100 - 40A SP 25kA | 130.403 |  | 0
| EATON2 | ELECTRICAL AND MECHANICAL INTERLOCK WITH BASIC PLATE | 2140 |  | 0
| 0 | GLAND PLATE | 0 |  | 0
| 0 | SPD | 500 |  | 0
| 0 | PMU WITH MODBUS | 2000 |  | 0
| 0 | ELECTRICAL AND MECHANICAL INTERLOCK w/o BASIC PLATE | 2140 |  | 0
| 0 | CHECK METER | 2250 |  | 0
| 0 | 160A 50KA TP MCCB | 635 |  | 0
| 0 | ACB COVER | 150 |  | 0
| 0 | ATS COMPONENTS | 0 |  | 0
|  | 0 | 0 |  | 0
| 0 | PADLOCK | 15 |  | 0
| 0 | BUSBAR | 160 |  | 0
| 0 | MPL | 350 |  | 0
| 0 | SIDE COVER | 315 |  | 0
| 0 | 2000*1000*800 | 1250 |  | 0
| 0 | THERMOSTAT | 30 |  | 0
| 0 | FILTER | 75 |  | 0
| 0 | FAN ALFA | 395 |  | 0
| 0 | FUSE LINK 125A | 10 |  | 0
| 0 | FUSE LINK 60A | 10 |  | 0
| 0 | FUSE BASE ETI | 35 |  | 0
| 0 | 50 KVAR CONTACTOR EPCOS | 340 |  | 0
| 0 | 25 KVAR CONTACTOR EPCOS | 120 |  | 0
| 0 | PFR EPCOS 12STEP | 690 |  | 0
| 0 | 50 KVAR REACTOR EPCOS | 1050 |  | 0
| 0 | 25 KVAR REACTOR EPCOS | 760 |  | 0
| 0 | 25 KVAR CAPCITOR EPCOS | 270 |  | 0
| 0 | 800 TP ISO ABB | 1010 |  | 0
|  | 0 | 0 |  | 0
|  | 0 | 0 |  | 0
| 0 | 125A 50AK TP MCCB | 550 |  | 0
| 0 | 20-100A 50KA TP MCCB | 345 |  | 0
| 0 | SIDE COVER | 315 |  | 0
| EATON1 | VFD 37KW | 6155.877 |  | 0
| EATON1 | VFD 22KW | 2991.94 |  | 0
| EATON1 | VFD 55KW | 10372.32 |  | 0
| 0 | 80A 4P ISO | 70 |  | 0
| 0 | 100 X 10 BB | 53 | 0 | 0
|  | 0 | 0 |  | 0
| 0 | METERING | 300 |  | 0
| 0 | ELS+ALARM | 200 |  | 0
| 0 | ELR+CBCT | 300 |  | 0
| EATON2 | TIMER OVER RIDE | 206 |  | 0
| 0 | UVR+TIMER | 130 |  | 0
| 0 | FORM 4 | 4000 |  | 0
| 0 | FORM 2B | 0 |  | 0
| 0 | ACCESSORIES | 3000 |  | 0
| 0 | 80*10 | 360 |  | 0
| 0 | 60*10 | 270 |  | 0
| 0 | 50*10 | 225 |  | 0
| 0 | 45*10 | 180 |  | 0
| 0 | 30*10 | 135 |  | 0
| 0 | 25*10 | 112.5 |  | 0
| 0 | 20*10 | 90 |  | 0
| 0 | 20*5 | 45 |  | 0
| 0 | 15*5 | 33.75 |  | 0
| 0 | 12*5 | 27 |  | 0
| 0 | ROTARY HANDLE 800A | 550 |  | 0
| 0 | ROTARY HANDLE 400/630 | 445 |  | 0
| 0 | ROTARY HANDLE 160/250A | 345 |  | 0
| 0 | ROTARY HANDLE 100A | 245 |  | 0
| 0 | 5.5+11KW S/D | 400 |  | 0
| 0 | DOL | 200 |  | 0
| EATON2 | SHUNT TRIP PROVISION | 430.82 |  | 0
| ALFANAR | 1400X800X300 | 1364 |  | 0
| ALFANAR | 2000x800x600 | 1350 |  | 0
| ALFANAR | 2000x600x600 | 1150 |  | 0
| ALFANAR | 2000X1000X600 | 1550 |  | 0
| ALFANAR | 1400X1200X400 | 2188 |  | 0
| ALFANAR | 1400X600X300 | 1142 |  | 0
| ALFANAR | 1200X800X300 | 660 |  | 0
| ALFANAR | 1200X600X300 | 772 |  | 0
| ALFANAR | 1000X600X300 | 593 |  | 0
| ALFANAR | 1000X800X250 | 505 |  | 0
| ALFANAR | 800X600X200 | 310 |  | 0
| 0 | 1R 16M | 102 |  | 0
| 0 | 2R 16M | 125 |  | 0
| 0 | 3R 16M | 158 |  | 0
| 0 | 4R 16M | 212 |  | 0
| 0 | 5R 16M | 252 |  | 0
| 0 | 4R 24M | 372 |  | 0
| 0 | 5R 24M | 435 |  | 0
| 0 | 6R 24M | 506 |  | 0
| 0 | 800A ATS | 0 |  | 0
| 0 | SMDB BUSBAR | 0 |  | 0
| EATON2 | MCCB - NON AUTO 63A | 274.092 |  | 0
| EATON2 | MCCB - NON AUTO 125A | 340.41 |  | 0
| EATON2 | MCCB - NON AUTO 400A | 1194.249 |  | 0
| EATON2 | MCCB - NON AUTO 200A | 676.081 |  | 0
|  | 0 | 0 |  | 0
|  | 0 | 0 |  | 0
| 0 | TOTAL | 0 |  | 0
| 0 | LABOUR | 0 |  | 0
| 0 | SUM AFTER LABOUR | 0 |  | 0
| 0 | NO OF UNITS | 0 |  | 0
| 0 | SUM AFTER NUMBER OF UNITS | 0 |  | 0
| 0 | OVER HEAD | 0 |  | 0
| 0 | SUM AFTER OVERHEAD | 0 |  | 0
| 0 | TAX 5% | 0 |  | 0
| 0 | SUM AFTER TAX | 0 |  | 0
| 0 | PROVISIONAL SUM 10% | 0 |  | 0
| 0 | NET TOTAL | 0 |  | 0
| #VALUE! | #VALUE! | 0 |  | 0

## EVCS.GF.01
back | BRAND | ITEM | PRICE | QTY | AMOUNT
| EATON2 | ACB 2500A 4P 65kA LSIG | 16082.717 |  | 0
list | EATON2 | ACB 1600A TP 50kA LSIG | 13265.77 |  | 0
| EATON1 | ACB 800A 4P 50kA LSIG | 11654.244 |  | 0
| EATON1 | ACB 1250A 4P 40kA LSI | 12582.927 |  | 0
| ABB | ELCB 100A 4P 100mA | 250 |  | 0
|  | 0 | 0 |  | 0
| EATON2 | RCCB 63A 4P 100mA | 117.02 |  | 0
| EATON2 | RCCB 63A 4P 30mA | 131.99 |  | 0
| ABB | ELCB 40A 4P 300mA | 115 |  | 0
| EATON2 | RCCB 40A 4P 100mA | 96.79 |  | 0
| EATON2 | RCCB 40A 4P 30mA | 109.56 |  | 0
| EATON2 | RCCB 40A 2P 100mA | 81.17 |  | 0
| EATON2 | RCCB 40A 2P 30mA | 96.48 |  | 0
| 0 | 160/4P 100mA ELCB | 400 |  | 0
| 0 | 40/4P 10mA ELCB | 0 |  | 0
| 0 | 32/4P 100mA ELCB | 0 |  | 0
| 0 | 20/4P 100mA ELCB | 0 |  | 0
| 0 | 20/SP 100mA ELCB | 40 |  | 0
|  | 0 | 0 |  | 0
| 0 | 500A TP ISO | 700 |  | 0
| 0 | 350A TP ISO | 450 |  | 0
| EATON1 | ISOLATOR 400A TP | 534.086 |  | 0
| EATON1 | ISOLATOR 300A TP | 523.278 |  | 0
| EATON1 | ISOLATOR 250A TP | 523.278 |  | 0
| EATON1 | ISOLATOR 200A TP | 422.996 |  | 0
| EATON1 | ISOLATOR 160A TP | 422.996 |  | 0
| EATON2 | ISOLATOR 125A TP | 49.749 |  | 0
| EATON2 | ISOLATOR 100A 4P | 49.77 |  | 0
| EATON2 | ISOLATOR 80A TP | 42.49 |  | 0
| EATON2 | ISOLATOR 63A 4P | 43.771 |  | 0
| EATON2 | ISOLATOR 40A 4P | 42.49 |  | 0
| EATON2 | ISOLATOR 40A TP | 28.77 |  | 0
| EATON2 | ISOLATOR 40A 2P | 23.569 |  | 0
| EATON2 | ISOLATOR 32A TPN | 35.077 |  | 0
|  | 0 | 0 |  | 0
| EATON2 | MCB (32-10)AA SP 10kA | 12.565 |  | 0
| EATON2 | MCB (32-10)AA TP 10kA | 53.536 |  | 0
|  | 0 | 0 |  | 0
| EATON1 | MCCB 1000A TP 50kA | 3832.703 |  | 0
| EATON2 | MCCB 800A TP 50kA | 2178.792 |  | 0
| EATON2 | MCCB 500A TP 50kA | 1133.797 |  | 0
| EATON2 | MCCB 400A TP 50kA | 978.306 |  | 0
| EATON2 | MCCB 350A TP 50kA | 895.132 |  | 0
| EATON2 | MCCB 300A TP 50kA | 895.832 |  | 0
| EATON2 | MCCB 250A TP 50kA | 528.738 |  | 0
| EATON2 | MCCB 200A TP 50kA | 508.382 |  | 0
| EATON2 | MCCB 100-40A TP 50kA | 216.377 |  | 0
| EATON2 | MCCB 400A TP 36kA | 931.728 |  | 0
| EATON2 | MCCB 350A TP 36kA | 852.488 |  | 0
| EATON2 | MCCB 250A TP 36kA | 488.075 |  | 0
| EATON2 | MCCB 250A TP 25KA | 447.412 |  | 0
| EATON2 | MCCB 200A TP 36kA | 467.747 |  | 0
| EATON2 | MCCB 200A TP 25KA | 427.084 |  | 0
| EATON2 | MCCB 160A TP 36kA | 345.821 |  | 0
| EATON2 | MCCB 160A TP 25KA | 313.775 |  | 0
| EATON2 | MCCB 125A TP 36kA | 231.903 |  | 0
| EATON2 | MCCB 125A TP 25kA | 273.287 |  | 0
| EATON2 | MCCB 100 - 20A TP 35kA | 171.759 |  | 0
| EATON2 | MCCB (100-40)A TP 25kA | 161.798 |  | 0
| EATON1 | MCCB 100 - 40A SP 25kA | 130.403 |  | 0
| EATON2 | ELECTRICAL AND MECHANICAL INTERLOCK WITH BASIC PLATE | 2140 |  | 0
| 0 | GLAND PLATE | 0 |  | 0
| 0 | SPD | 500 |  | 0
| 0 | PMU WITH MODBUS | 2000 |  | 0
| 0 | ELECTRICAL AND MECHANICAL INTERLOCK w/o BASIC PLATE | 2140 |  | 0
| 0 | CHECK METER | 2250 |  | 0
| 0 | 160A 50KA TP MCCB | 635 |  | 0
| 0 | ACB COVER | 150 |  | 0
| 0 | ATS COMPONENTS | 0 |  | 0
|  | 0 | 0 |  | 0
| 0 | PADLOCK | 15 |  | 0
| 0 | BUSBAR | 160 |  | 0
| 0 | MPL | 350 |  | 0
| 0 | SIDE COVER | 315 |  | 0
| 0 | 2000*1000*800 | 1250 |  | 0
| 0 | THERMOSTAT | 30 |  | 0
| 0 | FILTER | 75 |  | 0
| 0 | FAN ALFA | 395 |  | 0
| 0 | FUSE LINK 125A | 10 |  | 0
| 0 | FUSE LINK 60A | 10 |  | 0
| 0 | FUSE BASE ETI | 35 |  | 0
| 0 | 50 KVAR CONTACTOR EPCOS | 340 |  | 0
| 0 | 25 KVAR CONTACTOR EPCOS | 120 |  | 0
| 0 | PFR EPCOS 12STEP | 690 |  | 0
| 0 | 50 KVAR REACTOR EPCOS | 1050 |  | 0
| 0 | 25 KVAR REACTOR EPCOS | 760 |  | 0
| 0 | 25 KVAR CAPCITOR EPCOS | 270 |  | 0
| 0 | 800 TP ISO ABB | 1010 |  | 0
|  | 0 | 0 |  | 0
|  | 0 | 0 |  | 0
| 0 | 125A 50AK TP MCCB | 550 |  | 0
| 0 | 20-100A 50KA TP MCCB | 345 |  | 0
| 0 | SIDE COVER | 315 |  | 0
| EATON1 | VFD 37KW | 6155.877 |  | 0
| EATON1 | VFD 22KW | 2991.94 |  | 0
| EATON1 | VFD 55KW | 10372.32 |  | 0
| 0 | 80A 4P ISO | 70 |  | 0
| 0 | 100 X 10 BB | 53 | 0 | 0
|  | 0 | 0 |  | 0
| 0 | METERING | 300 |  | 0
| 0 | ELS+ALARM | 200 |  | 0
| 0 | ELR+CBCT | 300 |  | 0
| EATON2 | TIMER OVER RIDE | 206 |  | 0
| 0 | UVR+TIMER | 130 |  | 0
| 0 | FORM 4 | 4000 |  | 0
| 0 | FORM 2B | 0 |  | 0
| 0 | ACCESSORIES | 3000 |  | 0
| 0 | 80*10 | 360 |  | 0
| 0 | 60*10 | 270 |  | 0
| 0 | 50*10 | 225 |  | 0
| 0 | 45*10 | 180 |  | 0
| 0 | 30*10 | 135 |  | 0
| 0 | 25*10 | 112.5 |  | 0
| 0 | 20*10 | 90 |  | 0
| 0 | 20*5 | 45 |  | 0
| 0 | 15*5 | 33.75 |  | 0
| 0 | 12*5 | 27 |  | 0
| 0 | ROTARY HANDLE 800A | 550 |  | 0
| 0 | ROTARY HANDLE 400/630 | 445 |  | 0
| 0 | ROTARY HANDLE 160/250A | 345 |  | 0
| 0 | ROTARY HANDLE 100A | 245 |  | 0
| 0 | 5.5+11KW S/D | 400 |  | 0
| 0 | DOL | 200 |  | 0
| EATON2 | SHUNT TRIP PROVISION | 430.82 |  | 0
| ALFANAR | 1400X800X300 | 1364 |  | 0
| ALFANAR | 2000x800x600 | 1350 |  | 0
| ALFANAR | 2000x600x600 | 1150 |  | 0
| ALFANAR | 2000X1000X600 | 1550 |  | 0
| ALFANAR | 1400X1200X400 | 2188 |  | 0
| ALFANAR | 1400X600X300 | 1142 |  | 0
| ALFANAR | 1200X800X300 | 660 |  | 0
| ALFANAR | 1200X600X300 | 772 |  | 0
| ALFANAR | 1000X600X300 | 593 |  | 0
| ALFANAR | 1000X800X250 | 505 |  | 0
| ALFANAR | 800X600X200 | 310 |  | 0
| 0 | 1R 16M | 102 |  | 0
| 0 | 2R 16M | 125 |  | 0
| 0 | 3R 16M | 158 |  | 0
| 0 | 4R 16M | 212 |  | 0
| 0 | 5R 16M | 252 |  | 0
| 0 | 4R 24M | 372 |  | 0
| 0 | 5R 24M | 435 |  | 0
| 0 | 6R 24M | 506 |  | 0
| 0 | 800A ATS | 0 |  | 0
| 0 | SMDB BUSBAR | 0 |  | 0
| EATON2 | MCCB - NON AUTO 63A | 274.092 |  | 0
| EATON2 | MCCB - NON AUTO 125A | 340.41 |  | 0
| EATON2 | MCCB - NON AUTO 400A | 1194.249 |  | 0
| EATON2 | MCCB - NON AUTO 200A | 676.081 |  | 0
|  | 0 | 0 |  | 0
|  | 0 | 0 |  | 0
| 0 | TOTAL | 0 |  | 0
| 0 | LABOUR | 0 |  | 0
| 0 | SUM AFTER LABOUR | 0 |  | 0
| 0 | NO OF UNITS | 0 |  | 0
| 0 | SUM AFTER NUMBER OF UNITS | 0 |  | 0
| 0 | OVER HEAD | 0 |  | 0
| 0 | SUM AFTER OVERHEAD | 0 |  | 0
| 0 | TAX 5% | 0 |  | 0
| 0 | SUM AFTER TAX | 0 |  | 0
| 0 | PROVISIONAL SUM 10% | 0 |  | 0
| 0 | NET TOTAL | 0 |  | 0
| #VALUE! | #VALUE! | 0 |  | 0

## EVCS.GF.02
back | BRAND | ITEM | PRICE | QTY | AMOUNT
| EATON2 | ACB 2500A 4P 65kA LSIG | 16082.717 |  | 0
list | EATON2 | ACB 1600A TP 50kA LSIG | 13265.77 |  | 0
| EATON1 | ACB 800A 4P 50kA LSIG | 11654.244 |  | 0
| EATON1 | ACB 1250A 4P 40kA LSI | 12582.927 |  | 0
| ABB | ELCB 100A 4P 100mA | 250 |  | 0
|  | 0 | 0 |  | 0
| EATON2 | RCCB 63A 4P 100mA | 117.02 |  | 0
| EATON2 | RCCB 63A 4P 30mA | 131.99 |  | 0
| ABB | ELCB 40A 4P 300mA | 115 |  | 0
| EATON2 | RCCB 40A 4P 100mA | 96.79 |  | 0
| EATON2 | RCCB 40A 4P 30mA | 109.56 |  | 0
| EATON2 | RCCB 40A 2P 100mA | 81.17 |  | 0
| EATON2 | RCCB 40A 2P 30mA | 96.48 |  | 0
| 0 | 160/4P 100mA ELCB | 400 |  | 0
| 0 | 40/4P 10mA ELCB | 0 |  | 0
| 0 | 32/4P 100mA ELCB | 0 |  | 0
| 0 | 20/4P 100mA ELCB | 0 |  | 0
| 0 | 20/SP 100mA ELCB | 40 |  | 0
|  | 0 | 0 |  | 0
| 0 | 500A TP ISO | 700 |  | 0
| 0 | 350A TP ISO | 450 |  | 0
| EATON1 | ISOLATOR 400A TP | 534.086 |  | 0
| EATON1 | ISOLATOR 300A TP | 523.278 |  | 0
| EATON1 | ISOLATOR 250A TP | 523.278 |  | 0
| EATON1 | ISOLATOR 200A TP | 422.996 |  | 0
| EATON1 | ISOLATOR 160A TP | 422.996 |  | 0
| EATON2 | ISOLATOR 125A TP | 49.749 |  | 0
| EATON2 | ISOLATOR 100A 4P | 49.77 |  | 0
| EATON2 | ISOLATOR 80A TP | 42.49 |  | 0
| EATON2 | ISOLATOR 63A 4P | 43.771 |  | 0
| EATON2 | ISOLATOR 40A 4P | 42.49 |  | 0
| EATON2 | ISOLATOR 40A TP | 28.77 |  | 0
| EATON2 | ISOLATOR 40A 2P | 23.569 |  | 0
| EATON2 | ISOLATOR 32A TPN | 35.077 |  | 0
|  | 0 | 0 |  | 0
| EATON2 | MCB (32-10)AA SP 10kA | 12.565 |  | 0
| EATON2 | MCB (32-10)AA TP 10kA | 53.536 |  | 0
|  | 0 | 0 |  | 0
| EATON1 | MCCB 1000A TP 50kA | 3832.703 |  | 0
| EATON2 | MCCB 800A TP 50kA | 2178.792 |  | 0
| EATON2 | MCCB 500A TP 50kA | 1133.797 |  | 0
| EATON2 | MCCB 400A TP 50kA | 978.306 |  | 0
| EATON2 | MCCB 350A TP 50kA | 895.132 |  | 0
| EATON2 | MCCB 300A TP 50kA | 895.832 |  | 0
| EATON2 | MCCB 250A TP 50kA | 528.738 |  | 0
| EATON2 | MCCB 200A TP 50kA | 508.382 |  | 0
| EATON2 | MCCB 100-40A TP 50kA | 216.377 |  | 0
| EATON2 | MCCB 400A TP 36kA | 931.728 |  | 0
| EATON2 | MCCB 350A TP 36kA | 852.488 |  | 0
| EATON2 | MCCB 250A TP 36kA | 488.075 |  | 0
| EATON2 | MCCB 250A TP 25KA | 447.412 |  | 0
| EATON2 | MCCB 200A TP 36kA | 467.747 |  | 0
| EATON2 | MCCB 200A TP 25KA | 427.084 |  | 0
| EATON2 | MCCB 160A TP 36kA | 345.821 |  | 0
| EATON2 | MCCB 160A TP 25KA | 313.775 |  | 0
| EATON2 | MCCB 125A TP 36kA | 231.903 |  | 0
| EATON2 | MCCB 125A TP 25kA | 273.287 |  | 0
| EATON2 | MCCB 100 - 20A TP 35kA | 171.759 |  | 0
| EATON2 | MCCB (100-40)A TP 25kA | 161.798 |  | 0
| EATON1 | MCCB 100 - 40A SP 25kA | 130.403 |  | 0
| EATON2 | ELECTRICAL AND MECHANICAL INTERLOCK WITH BASIC PLATE | 2140 |  | 0
| 0 | GLAND PLATE | 0 |  | 0
| 0 | SPD | 500 |  | 0
| 0 | PMU WITH MODBUS | 2000 |  | 0
| 0 | ELECTRICAL AND MECHANICAL INTERLOCK w/o BASIC PLATE | 2140 |  | 0
| 0 | CHECK METER | 2250 |  | 0
| 0 | 160A 50KA TP MCCB | 635 |  | 0
| 0 | ACB COVER | 150 |  | 0
| 0 | ATS COMPONENTS | 0 |  | 0
|  | 0 | 0 |  | 0
| 0 | PADLOCK | 15 |  | 0
| 0 | BUSBAR | 160 |  | 0
| 0 | MPL | 350 |  | 0
| 0 | SIDE COVER | 315 |  | 0
| 0 | 2000*1000*800 | 1250 |  | 0
| 0 | THERMOSTAT | 30 |  | 0
| 0 | FILTER | 75 |  | 0
| 0 | FAN ALFA | 395 |  | 0
| 0 | FUSE LINK 125A | 10 |  | 0
| 0 | FUSE LINK 60A | 10 |  | 0
| 0 | FUSE BASE ETI | 35 |  | 0
| 0 | 50 KVAR CONTACTOR EPCOS | 340 |  | 0
| 0 | 25 KVAR CONTACTOR EPCOS | 120 |  | 0
| 0 | PFR EPCOS 12STEP | 690 |  | 0
| 0 | 50 KVAR REACTOR EPCOS | 1050 |  | 0
| 0 | 25 KVAR REACTOR EPCOS | 760 |  | 0
| 0 | 25 KVAR CAPCITOR EPCOS | 270 |  | 0
| 0 | 800 TP ISO ABB | 1010 |  | 0
|  | 0 | 0 |  | 0
|  | 0 | 0 |  | 0
| 0 | 125A 50AK TP MCCB | 550 |  | 0
| 0 | 20-100A 50KA TP MCCB | 345 |  | 0
| 0 | SIDE COVER | 315 |  | 0
| EATON1 | VFD 37KW | 6155.877 |  | 0
| EATON1 | VFD 22KW | 2991.94 |  | 0
| EATON1 | VFD 55KW | 10372.32 |  | 0
| 0 | 80A 4P ISO | 70 |  | 0
| 0 | 100 X 10 BB | 53 | 0 | 0
|  | 0 | 0 |  | 0
| 0 | METERING | 300 |  | 0
| 0 | ELS+ALARM | 200 |  | 0
| 0 | ELR+CBCT | 300 |  | 0
| EATON2 | TIMER OVER RIDE | 206 |  | 0
| 0 | UVR+TIMER | 130 |  | 0
| 0 | FORM 4 | 4000 |  | 0
| 0 | FORM 2B | 0 |  | 0
| 0 | ACCESSORIES | 3000 |  | 0
| 0 | 80*10 | 360 |  | 0
| 0 | 60*10 | 270 |  | 0
| 0 | 50*10 | 225 |  | 0
| 0 | 45*10 | 180 |  | 0
| 0 | 30*10 | 135 |  | 0
| 0 | 25*10 | 112.5 |  | 0
| 0 | 20*10 | 90 |  | 0
| 0 | 20*5 | 45 |  | 0
| 0 | 15*5 | 33.75 |  | 0
| 0 | 12*5 | 27 |  | 0
| 0 | ROTARY HANDLE 800A | 550 |  | 0
| 0 | ROTARY HANDLE 400/630 | 445 |  | 0
| 0 | ROTARY HANDLE 160/250A | 345 |  | 0
| 0 | ROTARY HANDLE 100A | 245 |  | 0
| 0 | 5.5+11KW S/D | 400 |  | 0
| 0 | DOL | 200 |  | 0
| EATON2 | SHUNT TRIP PROVISION | 430.82 |  | 0
| ALFANAR | 1400X800X300 | 1364 |  | 0
| ALFANAR | 2000x800x600 | 1350 |  | 0
| ALFANAR | 2000x600x600 | 1150 |  | 0
| ALFANAR | 2000X1000X600 | 1550 |  | 0
| ALFANAR | 1400X1200X400 | 2188 |  | 0
| ALFANAR | 1400X600X300 | 1142 |  | 0
| ALFANAR | 1200X800X300 | 660 |  | 0
| ALFANAR | 1200X600X300 | 772 |  | 0
| ALFANAR | 1000X600X300 | 593 |  | 0
| ALFANAR | 1000X800X250 | 505 |  | 0
| ALFANAR | 800X600X200 | 310 |  | 0
| 0 | 1R 16M | 102 |  | 0
| 0 | 2R 16M | 125 |  | 0
| 0 | 3R 16M | 158 |  | 0
| 0 | 4R 16M | 212 |  | 0
| 0 | 5R 16M | 252 |  | 0
| 0 | 4R 24M | 372 |  | 0
| 0 | 5R 24M | 435 |  | 0
| 0 | 6R 24M | 506 |  | 0
| 0 | 800A ATS | 0 |  | 0
| 0 | SMDB BUSBAR | 0 |  | 0
| EATON2 | MCCB - NON AUTO 63A | 274.092 |  | 0
| EATON2 | MCCB - NON AUTO 125A | 340.41 |  | 0
| EATON2 | MCCB - NON AUTO 400A | 1194.249 |  | 0
| EATON2 | MCCB - NON AUTO 200A | 676.081 |  | 0
|  | 0 | 0 |  | 0
|  | 0 | 0 |  | 0
| 0 | TOTAL | 0 |  | 0
| 0 | LABOUR | 0 |  | 0
| 0 | SUM AFTER LABOUR | 0 |  | 0
| 0 | NO OF UNITS | 0 |  | 0
| 0 | SUM AFTER NUMBER OF UNITS | 0 |  | 0
| 0 | OVER HEAD | 0 |  | 0
| 0 | SUM AFTER OVERHEAD | 0 |  | 0
| 0 | TAX 5% | 0 |  | 0
| 0 | SUM AFTER TAX | 0 |  | 0
| 0 | PROVISIONAL SUM 10% | 0 |  | 0
| 0 | NET TOTAL | 0 |  | 0
| #VALUE! | #VALUE! | 0 |  | 0

## EVCS.P1.01
back | BRAND | ITEM | PRICE | QTY | AMOUNT
| EATON2 | ACB 2500A 4P 65kA LSIG | 16082.717 |  | 0
list | EATON2 | ACB 1600A TP 50kA LSIG | 13265.77 |  | 0
| EATON1 | ACB 800A 4P 50kA LSIG | 11654.244 |  | 0
| EATON1 | ACB 1250A 4P 40kA LSI | 12582.927 |  | 0
| ABB | ELCB 100A 4P 100mA | 250 |  | 0
|  | 0 | 0 |  | 0
| EATON2 | RCCB 63A 4P 100mA | 117.02 |  | 0
| EATON2 | RCCB 63A 4P 30mA | 131.99 |  | 0
| ABB | ELCB 40A 4P 300mA | 115 |  | 0
| EATON2 | RCCB 40A 4P 100mA | 96.79 |  | 0
| EATON2 | RCCB 40A 4P 30mA | 109.56 |  | 0
| EATON2 | RCCB 40A 2P 100mA | 81.17 |  | 0
| EATON2 | RCCB 40A 2P 30mA | 96.48 |  | 0
| 0 | 160/4P 100mA ELCB | 400 |  | 0
| 0 | 40/4P 10mA ELCB | 0 |  | 0
| 0 | 32/4P 100mA ELCB | 0 |  | 0
| 0 | 20/4P 100mA ELCB | 0 |  | 0
| 0 | 20/SP 100mA ELCB | 40 |  | 0
|  | 0 | 0 |  | 0
| 0 | 500A TP ISO | 700 |  | 0
| 0 | 350A TP ISO | 450 |  | 0
| EATON1 | ISOLATOR 400A TP | 534.086 |  | 0
| EATON1 | ISOLATOR 300A TP | 523.278 |  | 0
| EATON1 | ISOLATOR 250A TP | 523.278 |  | 0
| EATON1 | ISOLATOR 200A TP | 422.996 |  | 0
| EATON1 | ISOLATOR 160A TP | 422.996 |  | 0
| EATON2 | ISOLATOR 125A TP | 49.749 |  | 0
| EATON2 | ISOLATOR 100A 4P | 49.77 |  | 0
| EATON2 | ISOLATOR 80A TP | 42.49 |  | 0
| EATON2 | ISOLATOR 63A 4P | 43.771 |  | 0
| EATON2 | ISOLATOR 40A 4P | 42.49 |  | 0
| EATON2 | ISOLATOR 40A TP | 28.77 |  | 0
| EATON2 | ISOLATOR 40A 2P | 23.569 |  | 0
| EATON2 | ISOLATOR 32A TPN | 35.077 |  | 0
|  | 0 | 0 |  | 0
| EATON2 | MCB (32-10)AA SP 10kA | 12.565 |  | 0
| EATON2 | MCB (32-10)AA TP 10kA | 53.536 |  | 0
|  | 0 | 0 |  | 0
| EATON1 | MCCB 1000A TP 50kA | 3832.703 |  | 0
| EATON2 | MCCB 800A TP 50kA | 2178.792 |  | 0
| EATON2 | MCCB 500A TP 50kA | 1133.797 |  | 0
| EATON2 | MCCB 400A TP 50kA | 978.306 |  | 0
| EATON2 | MCCB 350A TP 50kA | 895.132 |  | 0
| EATON2 | MCCB 300A TP 50kA | 895.832 |  | 0
| EATON2 | MCCB 250A TP 50kA | 528.738 |  | 0
| EATON2 | MCCB 200A TP 50kA | 508.382 |  | 0
| EATON2 | MCCB 100-40A TP 50kA | 216.377 |  | 0
| EATON2 | MCCB 400A TP 36kA | 931.728 |  | 0
| EATON2 | MCCB 350A TP 36kA | 852.488 |  | 0
| EATON2 | MCCB 250A TP 36kA | 488.075 |  | 0
| EATON2 | MCCB 250A TP 25KA | 447.412 |  | 0
| EATON2 | MCCB 200A TP 36kA | 467.747 |  | 0
| EATON2 | MCCB 200A TP 25KA | 427.084 |  | 0
| EATON2 | MCCB 160A TP 36kA | 345.821 |  | 0
| EATON2 | MCCB 160A TP 25KA | 313.775 |  | 0
| EATON2 | MCCB 125A TP 36kA | 231.903 |  | 0
| EATON2 | MCCB 125A TP 25kA | 273.287 |  | 0
| EATON2 | MCCB 100 - 20A TP 35kA | 171.759 |  | 0
| EATON2 | MCCB (100-40)A TP 25kA | 161.798 |  | 0
| EATON1 | MCCB 100 - 40A SP 25kA | 130.403 |  | 0
| EATON2 | ELECTRICAL AND MECHANICAL INTERLOCK WITH BASIC PLATE | 2140 |  | 0
| 0 | GLAND PLATE | 0 |  | 0
| 0 | SPD | 500 |  | 0
| 0 | PMU WITH MODBUS | 2000 |  | 0
| 0 | ELECTRICAL AND MECHANICAL INTERLOCK w/o BASIC PLATE | 2140 |  | 0
| 0 | CHECK METER | 2250 |  | 0
| 0 | 160A 50KA TP MCCB | 635 |  | 0
| 0 | ACB COVER | 150 |  | 0
| 0 | ATS COMPONENTS | 0 |  | 0
|  | 0 | 0 |  | 0
| 0 | PADLOCK | 15 |  | 0
| 0 | BUSBAR | 160 |  | 0
| 0 | MPL | 350 |  | 0
| 0 | SIDE COVER | 315 |  | 0
| 0 | 2000*1000*800 | 1250 |  | 0
| 0 | THERMOSTAT | 30 |  | 0
| 0 | FILTER | 75 |  | 0
| 0 | FAN ALFA | 395 |  | 0
| 0 | FUSE LINK 125A | 10 |  | 0
| 0 | FUSE LINK 60A | 10 |  | 0
| 0 | FUSE BASE ETI | 35 |  | 0
| 0 | 50 KVAR CONTACTOR EPCOS | 340 |  | 0
| 0 | 25 KVAR CONTACTOR EPCOS | 120 |  | 0
| 0 | PFR EPCOS 12STEP | 690 |  | 0
| 0 | 50 KVAR REACTOR EPCOS | 1050 |  | 0
| 0 | 25 KVAR REACTOR EPCOS | 760 |  | 0
| 0 | 25 KVAR CAPCITOR EPCOS | 270 |  | 0
| 0 | 800 TP ISO ABB | 1010 |  | 0
|  | 0 | 0 |  | 0
|  | 0 | 0 |  | 0
| 0 | 125A 50AK TP MCCB | 550 |  | 0
| 0 | 20-100A 50KA TP MCCB | 345 |  | 0
| 0 | SIDE COVER | 315 |  | 0
| EATON1 | VFD 37KW | 6155.877 |  | 0
| EATON1 | VFD 22KW | 2991.94 |  | 0
| EATON1 | VFD 55KW | 10372.32 |  | 0
| 0 | 80A 4P ISO | 70 |  | 0
| 0 | 100 X 10 BB | 53 | 0 | 0
|  | 0 | 0 |  | 0
| 0 | METERING | 300 |  | 0
| 0 | ELS+ALARM | 200 |  | 0
| 0 | ELR+CBCT | 300 |  | 0
| EATON2 | TIMER OVER RIDE | 206 |  | 0
| 0 | UVR+TIMER | 130 |  | 0
| 0 | FORM 4 | 4000 |  | 0
| 0 | FORM 2B | 0 |  | 0
| 0 | ACCESSORIES | 3000 |  | 0
| 0 | 80*10 | 360 |  | 0
| 0 | 60*10 | 270 |  | 0
| 0 | 50*10 | 225 |  | 0
| 0 | 45*10 | 180 |  | 0
| 0 | 30*10 | 135 |  | 0
| 0 | 25*10 | 112.5 |  | 0
| 0 | 20*10 | 90 |  | 0
| 0 | 20*5 | 45 |  | 0
| 0 | 15*5 | 33.75 |  | 0
| 0 | 12*5 | 27 |  | 0
| 0 | ROTARY HANDLE 800A | 550 |  | 0
| 0 | ROTARY HANDLE 400/630 | 445 |  | 0
| 0 | ROTARY HANDLE 160/250A | 345 |  | 0
| 0 | ROTARY HANDLE 100A | 245 |  | 0
| 0 | 5.5+11KW S/D | 400 |  | 0
| 0 | DOL | 200 |  | 0
| EATON2 | SHUNT TRIP PROVISION | 430.82 |  | 0
| ALFANAR | 1400X800X300 | 1364 |  | 0
| ALFANAR | 2000x800x600 | 1350 |  | 0
| ALFANAR | 2000x600x600 | 1150 |  | 0
| ALFANAR | 2000X1000X600 | 1550 |  | 0
| ALFANAR | 1400X1200X400 | 2188 |  | 0
| ALFANAR | 1400X600X300 | 1142 |  | 0
| ALFANAR | 1200X800X300 | 660 |  | 0
| ALFANAR | 1200X600X300 | 772 |  | 0
| ALFANAR | 1000X600X300 | 593 |  | 0
| ALFANAR | 1000X800X250 | 505 |  | 0
| ALFANAR | 800X600X200 | 310 |  | 0
| 0 | 1R 16M | 102 |  | 0
| 0 | 2R 16M | 125 |  | 0
| 0 | 3R 16M | 158 |  | 0
| 0 | 4R 16M | 212 |  | 0
| 0 | 5R 16M | 252 |  | 0
| 0 | 4R 24M | 372 |  | 0
| 0 | 5R 24M | 435 |  | 0
| 0 | 6R 24M | 506 |  | 0
| 0 | 800A ATS | 0 |  | 0
| 0 | SMDB BUSBAR | 0 |  | 0
| EATON2 | MCCB - NON AUTO 63A | 274.092 |  | 0
| EATON2 | MCCB - NON AUTO 125A | 340.41 |  | 0
| EATON2 | MCCB - NON AUTO 400A | 1194.249 |  | 0
| EATON2 | MCCB - NON AUTO 200A | 676.081 |  | 0
|  | 0 | 0 |  | 0
|  | 0 | 0 |  | 0
| 0 | TOTAL | 0 |  | 0
| 0 | LABOUR | 0 |  | 0
| 0 | SUM AFTER LABOUR | 0 |  | 0
| 0 | NO OF UNITS | 0 |  | 0
| 0 | SUM AFTER NUMBER OF UNITS | 0 |  | 0
| 0 | OVER HEAD | 0 |  | 0
| 0 | SUM AFTER OVERHEAD | 0 |  | 0
| 0 | TAX 5% | 0 |  | 0
| 0 | SUM AFTER TAX | 0 |  | 0
| 0 | PROVISIONAL SUM 10% | 0 |  | 0
| 0 | NET TOTAL | 0 |  | 0
| #VALUE! | #VALUE! | 0 |  | 0

## EVCS.P1.02
back | BRAND | ITEM | PRICE | QTY | AMOUNT
| EATON2 | ACB 2500A 4P 65kA LSIG | 16082.717 |  | 0
list | EATON2 | ACB 1600A TP 50kA LSIG | 13265.77 |  | 0
| EATON1 | ACB 800A 4P 50kA LSIG | 11654.244 |  | 0
| EATON1 | ACB 1250A 4P 40kA LSI | 12582.927 |  | 0
| ABB | ELCB 100A 4P 100mA | 250 |  | 0
|  | 0 | 0 |  | 0
| EATON2 | RCCB 63A 4P 100mA | 117.02 |  | 0
| EATON2 | RCCB 63A 4P 30mA | 131.99 |  | 0
| ABB | ELCB 40A 4P 300mA | 115 |  | 0
| EATON2 | RCCB 40A 4P 100mA | 96.79 |  | 0
| EATON2 | RCCB 40A 4P 30mA | 109.56 |  | 0
| EATON2 | RCCB 40A 2P 100mA | 81.17 |  | 0
| EATON2 | RCCB 40A 2P 30mA | 96.48 |  | 0
| 0 | 160/4P 100mA ELCB | 400 |  | 0
| 0 | 40/4P 10mA ELCB | 0 |  | 0
| 0 | 32/4P 100mA ELCB | 0 |  | 0
| 0 | 20/4P 100mA ELCB | 0 |  | 0
| 0 | 20/SP 100mA ELCB | 40 |  | 0
|  | 0 | 0 |  | 0
| 0 | 500A TP ISO | 700 |  | 0
| 0 | 350A TP ISO | 450 |  | 0
| EATON1 | ISOLATOR 400A TP | 534.086 |  | 0
| EATON1 | ISOLATOR 300A TP | 523.278 |  | 0
| EATON1 | ISOLATOR 250A TP | 523.278 |  | 0
| EATON1 | ISOLATOR 200A TP | 422.996 |  | 0
| EATON1 | ISOLATOR 160A TP | 422.996 |  | 0
| EATON2 | ISOLATOR 125A TP | 49.749 |  | 0
| EATON2 | ISOLATOR 100A 4P | 49.77 |  | 0
| EATON2 | ISOLATOR 80A TP | 42.49 |  | 0
| EATON2 | ISOLATOR 63A 4P | 43.771 |  | 0
| EATON2 | ISOLATOR 40A 4P | 42.49 |  | 0
| EATON2 | ISOLATOR 40A TP | 28.77 |  | 0
| EATON2 | ISOLATOR 40A 2P | 23.569 |  | 0
| EATON2 | ISOLATOR 32A TPN | 35.077 |  | 0
|  | 0 | 0 |  | 0
| EATON2 | MCB (32-10)AA SP 10kA | 12.565 |  | 0
| EATON2 | MCB (32-10)AA TP 10kA | 53.536 |  | 0
|  | 0 | 0 |  | 0
| EATON1 | MCCB 1000A TP 50kA | 3832.703 |  | 0
| EATON2 | MCCB 800A TP 50kA | 2178.792 |  | 0
| EATON2 | MCCB 500A TP 50kA | 1133.797 |  | 0
| EATON2 | MCCB 400A TP 50kA | 978.306 |  | 0
| EATON2 | MCCB 350A TP 50kA | 895.132 |  | 0
| EATON2 | MCCB 300A TP 50kA | 895.832 |  | 0
| EATON2 | MCCB 250A TP 50kA | 528.738 |  | 0
| EATON2 | MCCB 200A TP 50kA | 508.382 |  | 0
| EATON2 | MCCB 100-40A TP 50kA | 216.377 |  | 0
| EATON2 | MCCB 400A TP 36kA | 931.728 |  | 0
| EATON2 | MCCB 350A TP 36kA | 852.488 |  | 0
| EATON2 | MCCB 250A TP 36kA | 488.075 |  | 0
| EATON2 | MCCB 250A TP 25KA | 447.412 |  | 0
| EATON2 | MCCB 200A TP 36kA | 467.747 |  | 0
| EATON2 | MCCB 200A TP 25KA | 427.084 |  | 0
| EATON2 | MCCB 160A TP 36kA | 345.821 |  | 0
| EATON2 | MCCB 160A TP 25KA | 313.775 |  | 0
| EATON2 | MCCB 125A TP 36kA | 231.903 |  | 0
| EATON2 | MCCB 125A TP 25kA | 273.287 |  | 0
| EATON2 | MCCB 100 - 20A TP 35kA | 171.759 |  | 0
| EATON2 | MCCB (100-40)A TP 25kA | 161.798 |  | 0
| EATON1 | MCCB 100 - 40A SP 25kA | 130.403 |  | 0
| EATON2 | ELECTRICAL AND MECHANICAL INTERLOCK WITH BASIC PLATE | 2140 |  | 0
| 0 | GLAND PLATE | 0 |  | 0
| 0 | SPD | 500 |  | 0
| 0 | PMU WITH MODBUS | 2000 |  | 0
| 0 | ELECTRICAL AND MECHANICAL INTERLOCK w/o BASIC PLATE | 2140 |  | 0
| 0 | CHECK METER | 2250 |  | 0
| 0 | 160A 50KA TP MCCB | 635 |  | 0
| 0 | ACB COVER | 150 |  | 0
| 0 | ATS COMPONENTS | 0 |  | 0
|  | 0 | 0 |  | 0
| 0 | PADLOCK | 15 |  | 0
| 0 | BUSBAR | 160 |  | 0
| 0 | MPL | 350 |  | 0
| 0 | SIDE COVER | 315 |  | 0
| 0 | 2000*1000*800 | 1250 |  | 0
| 0 | THERMOSTAT | 30 |  | 0
| 0 | FILTER | 75 |  | 0
| 0 | FAN ALFA | 395 |  | 0
| 0 | FUSE LINK 125A | 10 |  | 0
| 0 | FUSE LINK 60A | 10 |  | 0
| 0 | FUSE BASE ETI | 35 |  | 0
| 0 | 50 KVAR CONTACTOR EPCOS | 340 |  | 0
| 0 | 25 KVAR CONTACTOR EPCOS | 120 |  | 0
| 0 | PFR EPCOS 12STEP | 690 |  | 0
| 0 | 50 KVAR REACTOR EPCOS | 1050 |  | 0
| 0 | 25 KVAR REACTOR EPCOS | 760 |  | 0
| 0 | 25 KVAR CAPCITOR EPCOS | 270 |  | 0
| 0 | 800 TP ISO ABB | 1010 |  | 0
|  | 0 | 0 |  | 0
|  | 0 | 0 |  | 0
| 0 | 125A 50AK TP MCCB | 550 |  | 0
| 0 | 20-100A 50KA TP MCCB | 345 |  | 0
| 0 | SIDE COVER | 315 |  | 0
| EATON1 | VFD 37KW | 6155.877 |  | 0
| EATON1 | VFD 22KW | 2991.94 |  | 0
| EATON1 | VFD 55KW | 10372.32 |  | 0
| 0 | 80A 4P ISO | 70 |  | 0
| 0 | 100 X 10 BB | 53 | 0 | 0
|  | 0 | 0 |  | 0
| 0 | METERING | 300 |  | 0
| 0 | ELS+ALARM | 200 |  | 0
| 0 | ELR+CBCT | 300 |  | 0
| EATON2 | TIMER OVER RIDE | 206 |  | 0
| 0 | UVR+TIMER | 130 |  | 0
| 0 | FORM 4 | 4000 |  | 0
| 0 | FORM 2B | 0 |  | 0
| 0 | ACCESSORIES | 3000 |  | 0
| 0 | 80*10 | 360 |  | 0
| 0 | 60*10 | 270 |  | 0
| 0 | 50*10 | 225 |  | 0
| 0 | 45*10 | 180 |  | 0
| 0 | 30*10 | 135 |  | 0
| 0 | 25*10 | 112.5 |  | 0
| 0 | 20*10 | 90 |  | 0
| 0 | 20*5 | 45 |  | 0
| 0 | 15*5 | 33.75 |  | 0
| 0 | 12*5 | 27 |  | 0
| 0 | ROTARY HANDLE 800A | 550 |  | 0
| 0 | ROTARY HANDLE 400/630 | 445 |  | 0
| 0 | ROTARY HANDLE 160/250A | 345 |  | 0
| 0 | ROTARY HANDLE 100A | 245 |  | 0
| 0 | 5.5+11KW S/D | 400 |  | 0
| 0 | DOL | 200 |  | 0
| EATON2 | SHUNT TRIP PROVISION | 430.82 |  | 0
| ALFANAR | 1400X800X300 | 1364 |  | 0
| ALFANAR | 2000x800x600 | 1350 |  | 0
| ALFANAR | 2000x600x600 | 1150 |  | 0
| ALFANAR | 2000X1000X600 | 1550 |  | 0
| ALFANAR | 1400X1200X400 | 2188 |  | 0
| ALFANAR | 1400X600X300 | 1142 |  | 0
| ALFANAR | 1200X800X300 | 660 |  | 0
| ALFANAR | 1200X600X300 | 772 |  | 0
| ALFANAR | 1000X600X300 | 593 |  | 0
| ALFANAR | 1000X800X250 | 505 |  | 0
| ALFANAR | 800X600X200 | 310 |  | 0
| 0 | 1R 16M | 102 |  | 0
| 0 | 2R 16M | 125 |  | 0
| 0 | 3R 16M | 158 |  | 0
| 0 | 4R 16M | 212 |  | 0
| 0 | 5R 16M | 252 |  | 0
| 0 | 4R 24M | 372 |  | 0
| 0 | 5R 24M | 435 |  | 0
| 0 | 6R 24M | 506 |  | 0
| 0 | 800A ATS | 0 |  | 0
| 0 | SMDB BUSBAR | 0 |  | 0
| EATON2 | MCCB - NON AUTO 63A | 274.092 |  | 0
| EATON2 | MCCB - NON AUTO 125A | 340.41 |  | 0
| EATON2 | MCCB - NON AUTO 400A | 1194.249 |  | 0
| EATON2 | MCCB - NON AUTO 200A | 676.081 |  | 0
|  | 0 | 0 |  | 0
|  | 0 | 0 |  | 0
| 0 | TOTAL | 0 |  | 0
| 0 | LABOUR | 0 |  | 0
| 0 | SUM AFTER LABOUR | 0 |  | 0
| 0 | NO OF UNITS | 0 |  | 0
| 0 | SUM AFTER NUMBER OF UNITS | 0 |  | 0
| 0 | OVER HEAD | 0 |  | 0
| 0 | SUM AFTER OVERHEAD | 0 |  | 0
| 0 | TAX 5% | 0 |  | 0
| 0 | SUM AFTER TAX | 0 |  | 0
| 0 | PROVISIONAL SUM 10% | 0 |  | 0
| 0 | NET TOTAL | 0 |  | 0
| #VALUE! | #VALUE! | 0 |  | 0

## EVCS.P2.01
back | BRAND | ITEM | PRICE | QTY | AMOUNT
| EATON2 | ACB 2500A 4P 65kA LSIG | 16082.717 |  | 0
list | EATON2 | ACB 1600A TP 50kA LSIG | 13265.77 |  | 0
| EATON1 | ACB 800A 4P 50kA LSIG | 11654.244 |  | 0
| EATON1 | ACB 1250A 4P 40kA LSI | 12582.927 |  | 0
| ABB | ELCB 100A 4P 100mA | 250 |  | 0
|  | 0 | 0 |  | 0
| EATON2 | RCCB 63A 4P 100mA | 117.02 |  | 0
| EATON2 | RCCB 63A 4P 30mA | 131.99 |  | 0
| ABB | ELCB 40A 4P 300mA | 115 |  | 0
| EATON2 | RCCB 40A 4P 100mA | 96.79 |  | 0
| EATON2 | RCCB 40A 4P 30mA | 109.56 |  | 0
| EATON2 | RCCB 40A 2P 100mA | 81.17 |  | 0
| EATON2 | RCCB 40A 2P 30mA | 96.48 |  | 0
| 0 | 160/4P 100mA ELCB | 400 |  | 0
| 0 | 40/4P 10mA ELCB | 0 |  | 0
| 0 | 32/4P 100mA ELCB | 0 |  | 0
| 0 | 20/4P 100mA ELCB | 0 |  | 0
| 0 | 20/SP 100mA ELCB | 40 |  | 0
|  | 0 | 0 |  | 0
| 0 | 500A TP ISO | 700 |  | 0
| 0 | 350A TP ISO | 450 |  | 0
| EATON1 | ISOLATOR 400A TP | 534.086 |  | 0
| EATON1 | ISOLATOR 300A TP | 523.278 |  | 0
| EATON1 | ISOLATOR 250A TP | 523.278 |  | 0
| EATON1 | ISOLATOR 200A TP | 422.996 |  | 0
| EATON1 | ISOLATOR 160A TP | 422.996 |  | 0
| EATON2 | ISOLATOR 125A TP | 49.749 |  | 0
| EATON2 | ISOLATOR 100A 4P | 49.77 |  | 0
| EATON2 | ISOLATOR 80A TP | 42.49 |  | 0
| EATON2 | ISOLATOR 63A 4P | 43.771 |  | 0
| EATON2 | ISOLATOR 40A 4P | 42.49 |  | 0
| EATON2 | ISOLATOR 40A TP | 28.77 |  | 0
| EATON2 | ISOLATOR 40A 2P | 23.569 |  | 0
| EATON2 | ISOLATOR 32A TPN | 35.077 |  | 0
|  | 0 | 0 |  | 0
| EATON2 | MCB (32-10)AA SP 10kA | 12.565 |  | 0
| EATON2 | MCB (32-10)AA TP 10kA | 53.536 |  | 0
|  | 0 | 0 |  | 0
| EATON1 | MCCB 1000A TP 50kA | 3832.703 |  | 0
| EATON2 | MCCB 800A TP 50kA | 2178.792 |  | 0
| EATON2 | MCCB 500A TP 50kA | 1133.797 |  | 0
| EATON2 | MCCB 400A TP 50kA | 978.306 |  | 0
| EATON2 | MCCB 350A TP 50kA | 895.132 |  | 0
| EATON2 | MCCB 300A TP 50kA | 895.832 |  | 0
| EATON2 | MCCB 250A TP 50kA | 528.738 |  | 0
| EATON2 | MCCB 200A TP 50kA | 508.382 |  | 0
| EATON2 | MCCB 100-40A TP 50kA | 216.377 |  | 0
| EATON2 | MCCB 400A TP 36kA | 931.728 |  | 0
| EATON2 | MCCB 350A TP 36kA | 852.488 |  | 0
| EATON2 | MCCB 250A TP 36kA | 488.075 |  | 0
| EATON2 | MCCB 250A TP 25KA | 447.412 |  | 0
| EATON2 | MCCB 200A TP 36kA | 467.747 |  | 0
| EATON2 | MCCB 200A TP 25KA | 427.084 |  | 0
| EATON2 | MCCB 160A TP 36kA | 345.821 |  | 0
| EATON2 | MCCB 160A TP 25KA | 313.775 |  | 0
| EATON2 | MCCB 125A TP 36kA | 231.903 |  | 0
| EATON2 | MCCB 125A TP 25kA | 273.287 |  | 0
| EATON2 | MCCB 100 - 20A TP 35kA | 171.759 |  | 0
| EATON2 | MCCB (100-40)A TP 25kA | 161.798 |  | 0
| EATON1 | MCCB 100 - 40A SP 25kA | 130.403 |  | 0
| EATON2 | ELECTRICAL AND MECHANICAL INTERLOCK WITH BASIC PLATE | 2140 |  | 0
| 0 | GLAND PLATE | 0 |  | 0
| 0 | SPD | 500 |  | 0
| 0 | PMU WITH MODBUS | 2000 |  | 0
| 0 | ELECTRICAL AND MECHANICAL INTERLOCK w/o BASIC PLATE | 2140 |  | 0
| 0 | CHECK METER | 2250 |  | 0
| 0 | 160A 50KA TP MCCB | 635 |  | 0
| 0 | ACB COVER | 150 |  | 0
| 0 | ATS COMPONENTS | 0 |  | 0
|  | 0 | 0 |  | 0
| 0 | PADLOCK | 15 |  | 0
| 0 | BUSBAR | 160 |  | 0
| 0 | MPL | 350 |  | 0
| 0 | SIDE COVER | 315 |  | 0
| 0 | 2000*1000*800 | 1250 |  | 0
| 0 | THERMOSTAT | 30 |  | 0
| 0 | FILTER | 75 |  | 0
| 0 | FAN ALFA | 395 |  | 0
| 0 | FUSE LINK 125A | 10 |  | 0
| 0 | FUSE LINK 60A | 10 |  | 0
| 0 | FUSE BASE ETI | 35 |  | 0
| 0 | 50 KVAR CONTACTOR EPCOS | 340 |  | 0
| 0 | 25 KVAR CONTACTOR EPCOS | 120 |  | 0
| 0 | PFR EPCOS 12STEP | 690 |  | 0
| 0 | 50 KVAR REACTOR EPCOS | 1050 |  | 0
| 0 | 25 KVAR REACTOR EPCOS | 760 |  | 0
| 0 | 25 KVAR CAPCITOR EPCOS | 270 |  | 0
| 0 | 800 TP ISO ABB | 1010 |  | 0
|  | 0 | 0 |  | 0
|  | 0 | 0 |  | 0
| 0 | 125A 50AK TP MCCB | 550 |  | 0
| 0 | 20-100A 50KA TP MCCB | 345 |  | 0
| 0 | SIDE COVER | 315 |  | 0
| EATON1 | VFD 37KW | 6155.877 |  | 0
| EATON1 | VFD 22KW | 2991.94 |  | 0
| EATON1 | VFD 55KW | 10372.32 |  | 0
| 0 | 80A 4P ISO | 70 |  | 0
| 0 | 100 X 10 BB | 53 | 0 | 0
|  | 0 | 0 |  | 0
| 0 | METERING | 300 |  | 0
| 0 | ELS+ALARM | 200 |  | 0
| 0 | ELR+CBCT | 300 |  | 0
| EATON2 | TIMER OVER RIDE | 206 |  | 0
| 0 | UVR+TIMER | 130 |  | 0
| 0 | FORM 4 | 4000 |  | 0
| 0 | FORM 2B | 0 |  | 0
| 0 | ACCESSORIES | 3000 |  | 0
| 0 | 80*10 | 360 |  | 0
| 0 | 60*10 | 270 |  | 0
| 0 | 50*10 | 225 |  | 0
| 0 | 45*10 | 180 |  | 0
| 0 | 30*10 | 135 |  | 0
| 0 | 25*10 | 112.5 |  | 0
| 0 | 20*10 | 90 |  | 0
| 0 | 20*5 | 45 |  | 0
| 0 | 15*5 | 33.75 |  | 0
| 0 | 12*5 | 27 |  | 0
| 0 | ROTARY HANDLE 800A | 550 |  | 0
| 0 | ROTARY HANDLE 400/630 | 445 |  | 0
| 0 | ROTARY HANDLE 160/250A | 345 |  | 0
| 0 | ROTARY HANDLE 100A | 245 |  | 0
| 0 | 5.5+11KW S/D | 400 |  | 0
| 0 | DOL | 200 |  | 0
| EATON2 | SHUNT TRIP PROVISION | 430.82 |  | 0
| ALFANAR | 1400X800X300 | 1364 |  | 0
| ALFANAR | 2000x800x600 | 1350 |  | 0
| ALFANAR | 2000x600x600 | 1150 |  | 0
| ALFANAR | 2000X1000X600 | 1550 |  | 0
| ALFANAR | 1400X1200X400 | 2188 |  | 0
| ALFANAR | 1400X600X300 | 1142 |  | 0
| ALFANAR | 1200X800X300 | 660 |  | 0
| ALFANAR | 1200X600X300 | 772 |  | 0
| ALFANAR | 1000X600X300 | 593 |  | 0
| ALFANAR | 1000X800X250 | 505 |  | 0
| ALFANAR | 800X600X200 | 310 |  | 0
| 0 | 1R 16M | 102 |  | 0
| 0 | 2R 16M | 125 |  | 0
| 0 | 3R 16M | 158 |  | 0
| 0 | 4R 16M | 212 |  | 0
| 0 | 5R 16M | 252 |  | 0
| 0 | 4R 24M | 372 |  | 0
| 0 | 5R 24M | 435 |  | 0
| 0 | 6R 24M | 506 |  | 0
| 0 | 800A ATS | 0 |  | 0
| 0 | SMDB BUSBAR | 0 |  | 0
| EATON2 | MCCB - NON AUTO 63A | 274.092 |  | 0
| EATON2 | MCCB - NON AUTO 125A | 340.41 |  | 0
| EATON2 | MCCB - NON AUTO 400A | 1194.249 |  | 0
| EATON2 | MCCB - NON AUTO 200A | 676.081 |  | 0
|  | 0 | 0 |  | 0
|  | 0 | 0 |  | 0
| 0 | TOTAL | 0 |  | 0
| 0 | LABOUR | 0 |  | 0
| 0 | SUM AFTER LABOUR | 0 |  | 0
| 0 | NO OF UNITS | 0 |  | 0
| 0 | SUM AFTER NUMBER OF UNITS | 0 |  | 0
| 0 | OVER HEAD | 0 |  | 0
| 0 | SUM AFTER OVERHEAD | 0 |  | 0
| 0 | TAX 5% | 0 |  | 0
| 0 | SUM AFTER TAX | 0 |  | 0
| 0 | PROVISIONAL SUM 10% | 0 |  | 0
| 0 | NET TOTAL | 0 |  | 0
| #VALUE! | #VALUE! | 0 |  | 0

## EVCS.P2.02
back | BRAND | ITEM | PRICE | QTY | AMOUNT
| EATON2 | ACB 2500A 4P 65kA LSIG | 16082.717 |  | 0
list | EATON2 | ACB 1600A TP 50kA LSIG | 13265.77 |  | 0
| EATON1 | ACB 800A 4P 50kA LSIG | 11654.244 |  | 0
| EATON1 | ACB 1250A 4P 40kA LSI | 12582.927 |  | 0
| ABB | ELCB 100A 4P 100mA | 250 |  | 0
|  | 0 | 0 |  | 0
| EATON2 | RCCB 63A 4P 100mA | 117.02 |  | 0
| EATON2 | RCCB 63A 4P 30mA | 131.99 |  | 0
| ABB | ELCB 40A 4P 300mA | 115 |  | 0
| EATON2 | RCCB 40A 4P 100mA | 96.79 |  | 0
| EATON2 | RCCB 40A 4P 30mA | 109.56 |  | 0
| EATON2 | RCCB 40A 2P 100mA | 81.17 |  | 0
| EATON2 | RCCB 40A 2P 30mA | 96.48 |  | 0
| 0 | 160/4P 100mA ELCB | 400 |  | 0
| 0 | 40/4P 10mA ELCB | 0 |  | 0
| 0 | 32/4P 100mA ELCB | 0 |  | 0
| 0 | 20/4P 100mA ELCB | 0 |  | 0
| 0 | 20/SP 100mA ELCB | 40 |  | 0
|  | 0 | 0 |  | 0
| 0 | 500A TP ISO | 700 |  | 0
| 0 | 350A TP ISO | 450 |  | 0
| EATON1 | ISOLATOR 400A TP | 534.086 |  | 0
| EATON1 | ISOLATOR 300A TP | 523.278 |  | 0
| EATON1 | ISOLATOR 250A TP | 523.278 |  | 0
| EATON1 | ISOLATOR 200A TP | 422.996 |  | 0
| EATON1 | ISOLATOR 160A TP | 422.996 |  | 0
| EATON2 | ISOLATOR 125A TP | 49.749 |  | 0
| EATON2 | ISOLATOR 100A 4P | 49.77 |  | 0
| EATON2 | ISOLATOR 80A TP | 42.49 |  | 0
| EATON2 | ISOLATOR 63A 4P | 43.771 |  | 0
| EATON2 | ISOLATOR 40A 4P | 42.49 |  | 0
| EATON2 | ISOLATOR 40A TP | 28.77 |  | 0
| EATON2 | ISOLATOR 40A 2P | 23.569 |  | 0
| EATON2 | ISOLATOR 32A TPN | 35.077 |  | 0
|  | 0 | 0 |  | 0
| EATON2 | MCB (32-10)AA SP 10kA | 12.565 |  | 0
| EATON2 | MCB (32-10)AA TP 10kA | 53.536 |  | 0
|  | 0 | 0 |  | 0
| EATON1 | MCCB 1000A TP 50kA | 3832.703 |  | 0
| EATON2 | MCCB 800A TP 50kA | 2178.792 |  | 0
| EATON2 | MCCB 500A TP 50kA | 1133.797 |  | 0
| EATON2 | MCCB 400A TP 50kA | 978.306 |  | 0
| EATON2 | MCCB 350A TP 50kA | 895.132 |  | 0
| EATON2 | MCCB 300A TP 50kA | 895.832 |  | 0
| EATON2 | MCCB 250A TP 50kA | 528.738 |  | 0
| EATON2 | MCCB 200A TP 50kA | 508.382 |  | 0
| EATON2 | MCCB 100-40A TP 50kA | 216.377 |  | 0
| EATON2 | MCCB 400A TP 36kA | 931.728 |  | 0
| EATON2 | MCCB 350A TP 36kA | 852.488 |  | 0
| EATON2 | MCCB 250A TP 36kA | 488.075 |  | 0
| EATON2 | MCCB 250A TP 25KA | 447.412 |  | 0
| EATON2 | MCCB 200A TP 36kA | 467.747 |  | 0
| EATON2 | MCCB 200A TP 25KA | 427.084 |  | 0
| EATON2 | MCCB 160A TP 36kA | 345.821 |  | 0
| EATON2 | MCCB 160A TP 25KA | 313.775 |  | 0
| EATON2 | MCCB 125A TP 36kA | 231.903 |  | 0
| EATON2 | MCCB 125A TP 25kA | 273.287 |  | 0
| EATON2 | MCCB 100 - 20A TP 35kA | 171.759 |  | 0
| EATON2 | MCCB (100-40)A TP 25kA | 161.798 |  | 0
| EATON1 | MCCB 100 - 40A SP 25kA | 130.403 |  | 0
| EATON2 | ELECTRICAL AND MECHANICAL INTERLOCK WITH BASIC PLATE | 2140 |  | 0
| 0 | GLAND PLATE | 0 |  | 0
| 0 | SPD | 500 |  | 0
| 0 | PMU WITH MODBUS | 2000 |  | 0
| 0 | ELECTRICAL AND MECHANICAL INTERLOCK w/o BASIC PLATE | 2140 |  | 0
| 0 | CHECK METER | 2250 |  | 0
| 0 | 160A 50KA TP MCCB | 635 |  | 0
| 0 | ACB COVER | 150 |  | 0
| 0 | ATS COMPONENTS | 0 |  | 0
|  | 0 | 0 |  | 0
| 0 | PADLOCK | 15 |  | 0
| 0 | BUSBAR | 160 |  | 0
| 0 | MPL | 350 |  | 0
| 0 | SIDE COVER | 315 |  | 0
| 0 | 2000*1000*800 | 1250 |  | 0
| 0 | THERMOSTAT | 30 |  | 0
| 0 | FILTER | 75 |  | 0
| 0 | FAN ALFA | 395 |  | 0
| 0 | FUSE LINK 125A | 10 |  | 0
| 0 | FUSE LINK 60A | 10 |  | 0
| 0 | FUSE BASE ETI | 35 |  | 0
| 0 | 50 KVAR CONTACTOR EPCOS | 340 |  | 0
| 0 | 25 KVAR CONTACTOR EPCOS | 120 |  | 0
| 0 | PFR EPCOS 12STEP | 690 |  | 0
| 0 | 50 KVAR REACTOR EPCOS | 1050 |  | 0
| 0 | 25 KVAR REACTOR EPCOS | 760 |  | 0
| 0 | 25 KVAR CAPCITOR EPCOS | 270 |  | 0
| 0 | 800 TP ISO ABB | 1010 |  | 0
|  | 0 | 0 |  | 0
|  | 0 | 0 |  | 0
| 0 | 125A 50AK TP MCCB | 550 |  | 0
| 0 | 20-100A 50KA TP MCCB | 345 |  | 0
| 0 | SIDE COVER | 315 |  | 0
| EATON1 | VFD 37KW | 6155.877 |  | 0
| EATON1 | VFD 22KW | 2991.94 |  | 0
| EATON1 | VFD 55KW | 10372.32 |  | 0
| 0 | 80A 4P ISO | 70 |  | 0
| 0 | 100 X 10 BB | 53 | 0 | 0
|  | 0 | 0 |  | 0
| 0 | METERING | 300 |  | 0
| 0 | ELS+ALARM | 200 |  | 0
| 0 | ELR+CBCT | 300 |  | 0
| EATON2 | TIMER OVER RIDE | 206 |  | 0
| 0 | UVR+TIMER | 130 |  | 0
| 0 | FORM 4 | 4000 |  | 0
| 0 | FORM 2B | 0 |  | 0
| 0 | ACCESSORIES | 3000 |  | 0
| 0 | 80*10 | 360 |  | 0
| 0 | 60*10 | 270 |  | 0
| 0 | 50*10 | 225 |  | 0
| 0 | 45*10 | 180 |  | 0
| 0 | 30*10 | 135 |  | 0
| 0 | 25*10 | 112.5 |  | 0
| 0 | 20*10 | 90 |  | 0
| 0 | 20*5 | 45 |  | 0
| 0 | 15*5 | 33.75 |  | 0
| 0 | 12*5 | 27 |  | 0
| 0 | ROTARY HANDLE 800A | 550 |  | 0
| 0 | ROTARY HANDLE 400/630 | 445 |  | 0
| 0 | ROTARY HANDLE 160/250A | 345 |  | 0
| 0 | ROTARY HANDLE 100A | 245 |  | 0
| 0 | 5.5+11KW S/D | 400 |  | 0
| 0 | DOL | 200 |  | 0
| EATON2 | SHUNT TRIP PROVISION | 430.82 |  | 0
| ALFANAR | 1400X800X300 | 1364 |  | 0
| ALFANAR | 2000x800x600 | 1350 |  | 0
| ALFANAR | 2000x600x600 | 1150 |  | 0
| ALFANAR | 2000X1000X600 | 1550 |  | 0
| ALFANAR | 1400X1200X400 | 2188 |  | 0
| ALFANAR | 1400X600X300 | 1142 |  | 0
| ALFANAR | 1200X800X300 | 660 |  | 0
| ALFANAR | 1200X600X300 | 772 |  | 0
| ALFANAR | 1000X600X300 | 593 |  | 0
| ALFANAR | 1000X800X250 | 505 |  | 0
| ALFANAR | 800X600X200 | 310 |  | 0
| 0 | 1R 16M | 102 |  | 0
| 0 | 2R 16M | 125 |  | 0
| 0 | 3R 16M | 158 |  | 0
| 0 | 4R 16M | 212 |  | 0
| 0 | 5R 16M | 252 |  | 0
| 0 | 4R 24M | 372 |  | 0
| 0 | 5R 24M | 435 |  | 0
| 0 | 6R 24M | 506 |  | 0
| 0 | 800A ATS | 0 |  | 0
| 0 | SMDB BUSBAR | 0 |  | 0
| EATON2 | MCCB - NON AUTO 63A | 274.092 |  | 0
| EATON2 | MCCB - NON AUTO 125A | 340.41 |  | 0
| EATON2 | MCCB - NON AUTO 400A | 1194.249 |  | 0
| EATON2 | MCCB - NON AUTO 200A | 676.081 |  | 0
|  | 0 | 0 |  | 0
|  | 0 | 0 |  | 0
| 0 | TOTAL | 0 |  | 0
| 0 | LABOUR | 0 |  | 0
| 0 | SUM AFTER LABOUR | 0 |  | 0
| 0 | NO OF UNITS | 0 |  | 0
| 0 | SUM AFTER NUMBER OF UNITS | 0 |  | 0
| 0 | OVER HEAD | 0 |  | 0
| 0 | SUM AFTER OVERHEAD | 0 |  | 0
| 0 | TAX 5% | 0 |  | 0
| 0 | SUM AFTER TAX | 0 |  | 0
| 0 | PROVISIONAL SUM 10% | 0 |  | 0
| 0 | NET TOTAL | 0 |  | 0
| #VALUE! | #VALUE! | 0 |  | 0

## DB.LL.GF.01
back | BRAND | ITEM | PRICE | QTY | AMOUNT
| EATON2 | ACB 2500A 4P 65kA LSIG | 16082.717 |  | 0
list | EATON2 | ACB 1600A TP 50kA LSIG | 13265.77 |  | 0
| EATON1 | ACB 800A 4P 50kA LSIG | 11654.244 |  | 0
| EATON1 | ACB 1250A 4P 40kA LSI | 12582.927 |  | 0
| ABB | ELCB 100A 4P 100mA | 250 |  | 0
|  | 0 | 0 |  | 0
| EATON2 | RCCB 63A 4P 100mA | 117.02 |  | 0
| EATON2 | RCCB 63A 4P 30mA | 131.99 |  | 0
| ABB | ELCB 40A 4P 300mA | 115 |  | 0
| EATON2 | RCCB 40A 4P 100mA | 96.79 | 6 | 580.74
| EATON2 | RCCB 40A 4P 30mA | 109.56 | 3 | 328.68
| EATON2 | RCCB 40A 2P 100mA | 81.17 |  | 0
| EATON2 | RCCB 40A 2P 30mA | 96.48 |  | 0
| 0 | 160/4P 100mA ELCB | 400 |  | 0
| 0 | 40/4P 10mA ELCB | 0 |  | 0
| 0 | 32/4P 100mA ELCB | 0 |  | 0
| 0 | 20/4P 100mA ELCB | 0 |  | 0
| 0 | 20/SP 100mA ELCB | 40 |  | 0
|  | 0 | 0 |  | 0
| 0 | 500A TP ISO | 700 |  | 0
| 0 | 350A TP ISO | 450 |  | 0
| EATON1 | ISOLATOR 400A TP | 534.086 |  | 0
| EATON1 | ISOLATOR 300A TP | 523.278 |  | 0
| EATON1 | ISOLATOR 250A TP | 523.278 |  | 0
| EATON1 | ISOLATOR 200A TP | 422.996 |  | 0
| EATON1 | ISOLATOR 160A TP | 422.996 |  | 0
| EATON2 | ISOLATOR 125A TP | 49.749 |  | 0
| EATON2 | ISOLATOR 100A 4P | 49.77 |  | 0
| EATON2 | ISOLATOR 80A TP | 42.49 |  | 0
| EATON2 | ISOLATOR 63A 4P | 43.771 |  | 0
| EATON2 | ISOLATOR 40A 4P | 42.49 | 1 | 42.49
| EATON2 | ISOLATOR 40A TP | 28.77 |  | 0
| EATON2 | ISOLATOR 40A 2P | 23.569 |  | 0
| EATON2 | ISOLATOR 32A TPN | 35.077 |  | 0
|  | 0 | 0 |  | 0
| EATON2 | MCB (32-10)AA SP 10kA | 12.565 | 38 | 477.47
| EATON2 | MCB (32-10)AA TP 10kA | 53.536 |  | 0
|  | 0 | 0 |  | 0
| EATON1 | MCCB 1000A TP 50kA | 3832.703 |  | 0
| EATON2 | MCCB 800A TP 50kA | 2178.792 |  | 0
| EATON2 | MCCB 500A TP 50kA | 1133.797 |  | 0
| EATON2 | MCCB 400A TP 50kA | 978.306 |  | 0
| EATON2 | MCCB 350A TP 50kA | 895.132 |  | 0
| EATON2 | MCCB 300A TP 50kA | 895.832 |  | 0
| EATON2 | MCCB 250A TP 50kA | 528.738 |  | 0
| EATON2 | MCCB 200A TP 50kA | 508.382 |  | 0
| EATON2 | MCCB 100-40A TP 50kA | 216.377 |  | 0
| EATON2 | MCCB 400A TP 36kA | 931.728 |  | 0
| EATON2 | MCCB 350A TP 36kA | 852.488 |  | 0
| EATON2 | MCCB 250A TP 36kA | 488.075 |  | 0
| EATON2 | MCCB 250A TP 25KA | 447.412 |  | 0
| EATON2 | MCCB 200A TP 36kA | 467.747 |  | 0
| EATON2 | MCCB 200A TP 25KA | 427.084 |  | 0
| EATON2 | MCCB 160A TP 36kA | 345.821 |  | 0
| EATON2 | MCCB 160A TP 25KA | 313.775 |  | 0
| EATON2 | MCCB 125A TP 36kA | 231.903 |  | 0
| EATON2 | MCCB 125A TP 25kA | 273.287 |  | 0
| EATON2 | MCCB 100 - 20A TP 35kA | 171.759 |  | 0
| EATON2 | MCCB (100-40)A TP 25kA | 161.798 |  | 0
| EATON1 | MCCB 100 - 40A SP 25kA | 130.403 |  | 0
| EATON2 | ELECTRICAL AND MECHANICAL INTERLOCK WITH BASIC PLATE | 2140 |  | 0
| 0 | GLAND PLATE | 0 |  | 0
| 0 | SPD | 500 |  | 0
| 0 | PMU WITH MODBUS | 2000 |  | 0
| 0 | ELECTRICAL AND MECHANICAL INTERLOCK w/o BASIC PLATE | 2140 |  | 0
| 0 | CHECK METER | 2250 |  | 0
| 0 | 160A 50KA TP MCCB | 635 |  | 0
| 0 | ACB COVER | 150 |  | 0
| 0 | ATS COMPONENTS | 0 |  | 0
|  | 0 | 0 |  | 0
| 0 | PADLOCK | 15 |  | 0
| 0 | BUSBAR | 160 |  | 0
| 0 | MPL | 350 |  | 0
| 0 | SIDE COVER | 315 |  | 0
| 0 | 2000*1000*800 | 1250 |  | 0
| 0 | THERMOSTAT | 30 |  | 0
| 0 | FILTER | 75 |  | 0
| 0 | FAN ALFA | 395 |  | 0
| 0 | FUSE LINK 125A | 10 |  | 0
| 0 | FUSE LINK 60A | 10 |  | 0
| 0 | FUSE BASE ETI | 35 |  | 0
| 0 | 50 KVAR CONTACTOR EPCOS | 340 |  | 0
| 0 | 25 KVAR CONTACTOR EPCOS | 120 |  | 0
| 0 | PFR EPCOS 12STEP | 690 |  | 0
| 0 | 50 KVAR REACTOR EPCOS | 1050 |  | 0
| 0 | 25 KVAR REACTOR EPCOS | 760 |  | 0
| 0 | 25 KVAR CAPCITOR EPCOS | 270 |  | 0
| 0 | 800 TP ISO ABB | 1010 |  | 0
|  | 0 | 0 |  | 0
|  | 0 | 0 |  | 0
| 0 | 125A 50AK TP MCCB | 550 |  | 0
| 0 | 20-100A 50KA TP MCCB | 345 |  | 0
| 0 | SIDE COVER | 315 |  | 0
| EATON1 | VFD 37KW | 6155.877 |  | 0
| EATON1 | VFD 22KW | 2991.94 |  | 0
| EATON1 | VFD 55KW | 10372.32 |  | 0
| 0 | 80A 4P ISO | 70 |  | 0
| 0 | 100 X 10 BB | 53 | 0 | 0
|  | 0 | 0 |  | 0
| 0 | METERING | 300 |  | 0
| 0 | ELS+ALARM | 200 |  | 0
| 0 | ELR+CBCT | 300 |  | 0
| EATON2 | TIMER OVER RIDE | 206 |  | 0
| 0 | UVR+TIMER | 130 |  | 0
| 0 | FORM 4 | 4000 |  | 0
| 0 | FORM 2B | 0 |  | 0
| 0 | ACCESSORIES | 3000 |  | 0
| 0 | 80*10 | 360 |  | 0
| 0 | 60*10 | 270 |  | 0
| 0 | 50*10 | 225 |  | 0
| 0 | 45*10 | 180 |  | 0
| 0 | 30*10 | 135 |  | 0
| 0 | 25*10 | 112.5 |  | 0
| 0 | 20*10 | 90 |  | 0
| 0 | 20*5 | 45 |  | 0
| 0 | 15*5 | 33.75 |  | 0
| 0 | 12*5 | 27 |  | 0
| 0 | ROTARY HANDLE 800A | 550 |  | 0
| 0 | ROTARY HANDLE 400/630 | 445 |  | 0
| 0 | ROTARY HANDLE 160/250A | 345 |  | 0
| 0 | ROTARY HANDLE 100A | 245 |  | 0
| 0 | 5.5+11KW S/D | 400 |  | 0
| 0 | DOL | 200 |  | 0
| EATON2 | SHUNT TRIP PROVISION | 430.82 |  | 0
| ALFANAR | 1400X800X300 | 1364 |  | 0
| ALFANAR | 2000x800x600 | 1350 |  | 0
| ALFANAR | 2000x600x600 | 1150 |  | 0
| ALFANAR | 2000X1000X600 | 1550 |  | 0
| ALFANAR | 1400X1200X400 | 2188 |  | 0
| ALFANAR | 1400X600X300 | 1142 |  | 0
| ALFANAR | 1200X800X300 | 660 |  | 0
| ALFANAR | 1200X600X300 | 772 |  | 0
| ALFANAR | 1000X600X300 | 593 |  | 0
| ALFANAR | 1000X800X250 | 505 |  | 0
| ALFANAR | 800X600X200 | 310 |  | 0
| 0 | 1R 16M | 102 |  | 0
| 0 | 2R 16M | 125 |  | 0
| 0 | 3R 16M | 158 |  | 0
| 0 | 4R 16M | 212 |  | 0
| 0 | 5R 16M | 252 |  | 0
| 0 | 4R 24M | 372 |  | 0
| 0 | 5R 24M | 435 | 1 | 435
| 0 | 6R 24M | 506 |  | 0
| 0 | 800A ATS | 0 |  | 0
| 0 | SMDB BUSBAR | 0 |  | 0
| EATON2 | MCCB - NON AUTO 63A | 274.092 |  | 0
| EATON2 | MCCB - NON AUTO 125A | 340.41 |  | 0
| EATON2 | MCCB - NON AUTO 400A | 1194.249 |  | 0
| EATON2 | MCCB - NON AUTO 200A | 676.081 |  | 0
|  | 0 | 0 |  | 0
|  | 0 | 0 |  | 0
| 0 | TOTAL | 0 |  | 1864.38
| 0 | LABOUR | 0 |  | 135
| 0 | SUM AFTER LABOUR | 0 |  | 1999.38
| 0 | NO OF UNITS | 0 |  | 1
| 0 | SUM AFTER NUMBER OF UNITS | 0 |  | 1999.38
| 0 | OVER HEAD | 0 |  | 999.69
| 0 | SUM AFTER OVERHEAD | 0 |  | 2999.07
| 0 | TAX 5% | 0 |  | 149.9535
| 0 | SUM AFTER TAX | 0 |  | 3149.0235
| 0 | PROVISIONAL SUM 10% | 0 |  | 314.9024
| 0 | NET TOTAL | 0 |  | 3463.9259

## DB.LL.GF.02
back | BRAND | ITEM | PRICE | QTY | AMOUNT
| EATON2 | ACB 2500A 4P 65kA LSIG | 16082.717 |  | 0
list | EATON2 | ACB 1600A TP 50kA LSIG | 13265.77 |  | 0
| EATON1 | ACB 800A 4P 50kA LSIG | 11654.244 |  | 0
| EATON1 | ACB 1250A 4P 40kA LSI | 12582.927 |  | 0
| ABB | ELCB 100A 4P 100mA | 250 |  | 0
|  | 0 | 0 |  | 0
| EATON2 | RCCB 63A 4P 100mA | 117.02 |  | 0
| EATON2 | RCCB 63A 4P 30mA | 131.99 |  | 0
| ABB | ELCB 40A 4P 300mA | 115 |  | 0
| EATON2 | RCCB 40A 4P 100mA | 96.79 | 4 | 387.16
| EATON2 | RCCB 40A 4P 30mA | 109.56 | 4 | 438.24
| EATON2 | RCCB 40A 2P 100mA | 81.17 |  | 0
| EATON2 | RCCB 40A 2P 30mA | 96.48 |  | 0
| 0 | 160/4P 100mA ELCB | 400 |  | 0
| 0 | 40/4P 10mA ELCB | 0 |  | 0
| 0 | 32/4P 100mA ELCB | 0 |  | 0
| 0 | 20/4P 100mA ELCB | 0 |  | 0
| 0 | 20/SP 100mA ELCB | 40 |  | 0
|  | 0 | 0 |  | 0
| 0 | 500A TP ISO | 700 |  | 0
| 0 | 350A TP ISO | 450 |  | 0
| EATON1 | ISOLATOR 400A TP | 534.086 |  | 0
| EATON1 | ISOLATOR 300A TP | 523.278 |  | 0
| EATON1 | ISOLATOR 250A TP | 523.278 |  | 0
| EATON1 | ISOLATOR 200A TP | 422.996 |  | 0
| EATON1 | ISOLATOR 160A TP | 422.996 |  | 0
| EATON2 | ISOLATOR 125A TP | 49.749 |  | 0
| EATON2 | ISOLATOR 100A 4P | 49.77 |  | 0
| EATON2 | ISOLATOR 80A TP | 42.49 |  | 0
| EATON2 | ISOLATOR 63A 4P | 43.771 | 1 | 43.771
| EATON2 | ISOLATOR 40A 4P | 42.49 |  | 0
| EATON2 | ISOLATOR 40A TP | 28.77 |  | 0
| EATON2 | ISOLATOR 40A 2P | 23.569 |  | 0
| EATON2 | ISOLATOR 32A TPN | 35.077 |  | 0
|  | 0 | 0 |  | 0
| EATON2 | MCB (32-10)AA SP 10kA | 12.565 | 28 | 351.82
| EATON2 | MCB (32-10)AA TP 10kA | 53.536 |  | 0
|  | 0 | 0 |  | 0
| EATON1 | MCCB 1000A TP 50kA | 3832.703 |  | 0
| EATON2 | MCCB 800A TP 50kA | 2178.792 |  | 0
| EATON2 | MCCB 500A TP 50kA | 1133.797 |  | 0
| EATON2 | MCCB 400A TP 50kA | 978.306 |  | 0
| EATON2 | MCCB 350A TP 50kA | 895.132 |  | 0
| EATON2 | MCCB 300A TP 50kA | 895.832 |  | 0
| EATON2 | MCCB 250A TP 50kA | 528.738 |  | 0
| EATON2 | MCCB 200A TP 50kA | 508.382 |  | 0
| EATON2 | MCCB 100-40A TP 50kA | 216.377 |  | 0
| EATON2 | MCCB 400A TP 36kA | 931.728 |  | 0
| EATON2 | MCCB 350A TP 36kA | 852.488 |  | 0
| EATON2 | MCCB 250A TP 36kA | 488.075 |  | 0
| EATON2 | MCCB 250A TP 25KA | 447.412 |  | 0
| EATON2 | MCCB 200A TP 36kA | 467.747 |  | 0
| EATON2 | MCCB 200A TP 25KA | 427.084 |  | 0
| EATON2 | MCCB 160A TP 36kA | 345.821 |  | 0
| EATON2 | MCCB 160A TP 25KA | 313.775 |  | 0
| EATON2 | MCCB 125A TP 36kA | 231.903 |  | 0
| EATON2 | MCCB 125A TP 25kA | 273.287 |  | 0
| EATON2 | MCCB 100 - 20A TP 35kA | 171.759 |  | 0
| EATON2 | MCCB (100-40)A TP 25kA | 161.798 |  | 0
| EATON1 | MCCB 100 - 40A SP 25kA | 130.403 |  | 0
| EATON2 | ELECTRICAL AND MECHANICAL INTERLOCK WITH BASIC PLATE | 2140 |  | 0
| 0 | GLAND PLATE | 0 |  | 0
| 0 | SPD | 500 |  | 0
| 0 | PMU WITH MODBUS | 2000 |  | 0
| 0 | ELECTRICAL AND MECHANICAL INTERLOCK w/o BASIC PLATE | 2140 |  | 0
| 0 | CHECK METER | 2250 |  | 0
| 0 | 160A 50KA TP MCCB | 635 |  | 0
| 0 | ACB COVER | 150 |  | 0
| 0 | ATS COMPONENTS | 0 |  | 0
|  | 0 | 0 |  | 0
| 0 | PADLOCK | 15 |  | 0
| 0 | BUSBAR | 160 |  | 0
| 0 | MPL | 350 |  | 0
| 0 | SIDE COVER | 315 |  | 0
| 0 | 2000*1000*800 | 1250 |  | 0
| 0 | THERMOSTAT | 30 |  | 0
| 0 | FILTER | 75 |  | 0
| 0 | FAN ALFA | 395 |  | 0
| 0 | FUSE LINK 125A | 10 |  | 0
| 0 | FUSE LINK 60A | 10 |  | 0
| 0 | FUSE BASE ETI | 35 |  | 0
| 0 | 50 KVAR CONTACTOR EPCOS | 340 |  | 0
| 0 | 25 KVAR CONTACTOR EPCOS | 120 |  | 0
| 0 | PFR EPCOS 12STEP | 690 |  | 0
| 0 | 50 KVAR REACTOR EPCOS | 1050 |  | 0
| 0 | 25 KVAR REACTOR EPCOS | 760 |  | 0
| 0 | 25 KVAR CAPCITOR EPCOS | 270 |  | 0
| 0 | 800 TP ISO ABB | 1010 |  | 0
|  | 0 | 0 |  | 0
|  | 0 | 0 |  | 0
| 0 | 125A 50AK TP MCCB | 550 |  | 0
| 0 | 20-100A 50KA TP MCCB | 345 |  | 0
| 0 | SIDE COVER | 315 |  | 0
| EATON1 | VFD 37KW | 6155.877 |  | 0
| EATON1 | VFD 22KW | 2991.94 |  | 0
| EATON1 | VFD 55KW | 10372.32 |  | 0
| 0 | 80A 4P ISO | 70 |  | 0
| 0 | 100 X 10 BB | 53 | 0 | 0
|  | 0 | 0 |  | 0
| 0 | METERING | 300 |  | 0
| 0 | ELS+ALARM | 200 |  | 0
| 0 | ELR+CBCT | 300 |  | 0
| EATON2 | TIMER OVER RIDE | 206 |  | 0
| 0 | UVR+TIMER | 130 |  | 0
| 0 | FORM 4 | 4000 |  | 0
| 0 | FORM 2B | 0 |  | 0
| 0 | ACCESSORIES | 3000 |  | 0
| 0 | 80*10 | 360 |  | 0
| 0 | 60*10 | 270 |  | 0
| 0 | 50*10 | 225 |  | 0
| 0 | 45*10 | 180 |  | 0
| 0 | 30*10 | 135 |  | 0
| 0 | 25*10 | 112.5 |  | 0
| 0 | 20*10 | 90 |  | 0
| 0 | 20*5 | 45 |  | 0
| 0 | 15*5 | 33.75 |  | 0
| 0 | 12*5 | 27 |  | 0
| 0 | ROTARY HANDLE 800A | 550 |  | 0
| 0 | ROTARY HANDLE 400/630 | 445 |  | 0
| 0 | ROTARY HANDLE 160/250A | 345 |  | 0
| 0 | ROTARY HANDLE 100A | 245 |  | 0
| 0 | 5.5+11KW S/D | 400 |  | 0
| 0 | DOL | 200 |  | 0
| EATON2 | SHUNT TRIP PROVISION | 430.82 |  | 0
| ALFANAR | 1400X800X300 | 1364 |  | 0
| ALFANAR | 2000x800x600 | 1350 |  | 0
| ALFANAR | 2000x600x600 | 1150 |  | 0
| ALFANAR | 2000X1000X600 | 1550 |  | 0
| ALFANAR | 1400X1200X400 | 2188 |  | 0
| ALFANAR | 1400X600X300 | 1142 |  | 0
| ALFANAR | 1200X800X300 | 660 |  | 0
| ALFANAR | 1200X600X300 | 772 |  | 0
| ALFANAR | 1000X600X300 | 593 |  | 0
| ALFANAR | 1000X800X250 | 505 |  | 0
| ALFANAR | 800X600X200 | 310 |  | 0
| 0 | 1R 16M | 102 |  | 0
| 0 | 2R 16M | 125 |  | 0
| 0 | 3R 16M | 158 |  | 0
| 0 | 4R 16M | 212 |  | 0
| 0 | 5R 16M | 252 |  | 0
| 0 | 4R 24M | 372 | 1 | 372
| 0 | 5R 24M | 435 |  | 0
| 0 | 6R 24M | 506 |  | 0
| 0 | 800A ATS | 0 |  | 0
| 0 | SMDB BUSBAR | 0 |  | 0
| EATON2 | MCCB - NON AUTO 63A | 274.092 |  | 0
| EATON2 | MCCB - NON AUTO 125A | 340.41 |  | 0
| EATON2 | MCCB - NON AUTO 400A | 1194.249 |  | 0
| EATON2 | MCCB - NON AUTO 200A | 676.081 |  | 0
|  | 0 | 0 |  | 0
|  | 0 | 0 |  | 0
| 0 | TOTAL | 0 |  | 1592.991
| 0 | LABOUR | 0 |  | 120
| 0 | SUM AFTER LABOUR | 0 |  | 1712.991
| 0 | NO OF UNITS | 0 |  | 1
| 0 | SUM AFTER NUMBER OF UNITS | 0 |  | 1712.991
| 0 | OVER HEAD | 0 |  | 856.4955
| 0 | SUM AFTER OVERHEAD | 0 |  | 2569.4865
| 0 | TAX 5% | 0 |  | 128.4743
| 0 | SUM AFTER TAX | 0 |  | 2697.9608
| 0 | PROVISIONAL SUM 10% | 0 |  | 269.7961
| 0 | NET TOTAL | 0 |  | 2967.7569

## DB.LL.GF.FAC
back | BRAND | ITEM | PRICE | QTY | AMOUNT
| EATON2 | ACB 2500A 4P 65kA LSIG | 16082.717 |  | 0
list | EATON2 | ACB 1600A TP 50kA LSIG | 13265.77 |  | 0
| EATON1 | ACB 800A 4P 50kA LSIG | 11654.244 |  | 0
| EATON1 | ACB 1250A 4P 40kA LSI | 12582.927 |  | 0
| ABB | ELCB 100A 4P 100mA | 250 |  | 0
|  | 0 | 0 |  | 0
| EATON2 | RCCB 63A 4P 100mA | 117.02 |  | 0
| EATON2 | RCCB 63A 4P 30mA | 131.99 |  | 0
| ABB | ELCB 40A 4P 300mA | 115 |  | 0
| EATON2 | RCCB 40A 4P 100mA | 96.79 | 6 | 580.74
| EATON2 | RCCB 40A 4P 30mA | 109.56 |  | 0
| EATON2 | RCCB 40A 2P 100mA | 81.17 |  | 0
| EATON2 | RCCB 40A 2P 30mA | 96.48 |  | 0
| 0 | 160/4P 100mA ELCB | 400 |  | 0
| 0 | 40/4P 10mA ELCB | 0 |  | 0
| 0 | 32/4P 100mA ELCB | 0 |  | 0
| 0 | 20/4P 100mA ELCB | 0 |  | 0
| 0 | 20/SP 100mA ELCB | 40 |  | 0
|  | 0 | 0 |  | 0
| 0 | 500A TP ISO | 700 |  | 0
| 0 | 350A TP ISO | 450 |  | 0
| EATON1 | ISOLATOR 400A TP | 534.086 |  | 0
| EATON1 | ISOLATOR 300A TP | 523.278 |  | 0
| EATON1 | ISOLATOR 250A TP | 523.278 |  | 0
| EATON1 | ISOLATOR 200A TP | 422.996 |  | 0
| EATON1 | ISOLATOR 160A TP | 422.996 |  | 0
| EATON2 | ISOLATOR 125A TP | 49.749 |  | 0
| EATON2 | ISOLATOR 100A 4P | 49.77 |  | 0
| EATON2 | ISOLATOR 80A TP | 42.49 |  | 0
| EATON2 | ISOLATOR 63A 4P | 43.771 |  | 0
| EATON2 | ISOLATOR 40A 4P | 42.49 | 1 | 42.49
| EATON2 | ISOLATOR 40A TP | 28.77 |  | 0
| EATON2 | ISOLATOR 40A 2P | 23.569 |  | 0
| EATON2 | ISOLATOR 32A TPN | 35.077 |  | 0
|  | 0 | 0 |  | 0
| EATON2 | MCB (32-10)AA SP 10kA | 12.565 | 29 | 364.385
| EATON2 | MCB (32-10)AA TP 10kA | 53.536 |  | 0
|  | 0 | 0 |  | 0
| EATON1 | MCCB 1000A TP 50kA | 3832.703 |  | 0
| EATON2 | MCCB 800A TP 50kA | 2178.792 |  | 0
| EATON2 | MCCB 500A TP 50kA | 1133.797 |  | 0
| EATON2 | MCCB 400A TP 50kA | 978.306 |  | 0
| EATON2 | MCCB 350A TP 50kA | 895.132 |  | 0
| EATON2 | MCCB 300A TP 50kA | 895.832 |  | 0
| EATON2 | MCCB 250A TP 50kA | 528.738 |  | 0
| EATON2 | MCCB 200A TP 50kA | 508.382 |  | 0
| EATON2 | MCCB 100-40A TP 50kA | 216.377 |  | 0
| EATON2 | MCCB 400A TP 36kA | 931.728 |  | 0
| EATON2 | MCCB 350A TP 36kA | 852.488 |  | 0
| EATON2 | MCCB 250A TP 36kA | 488.075 |  | 0
| EATON2 | MCCB 250A TP 25KA | 447.412 |  | 0
| EATON2 | MCCB 200A TP 36kA | 467.747 |  | 0
| EATON2 | MCCB 200A TP 25KA | 427.084 |  | 0
| EATON2 | MCCB 160A TP 36kA | 345.821 |  | 0
| EATON2 | MCCB 160A TP 25KA | 313.775 |  | 0
| EATON2 | MCCB 125A TP 36kA | 231.903 |  | 0
| EATON2 | MCCB 125A TP 25kA | 273.287 |  | 0
| EATON2 | MCCB 100 - 20A TP 35kA | 171.759 |  | 0
| EATON2 | MCCB (100-40)A TP 25kA | 161.798 |  | 0
| EATON1 | MCCB 100 - 40A SP 25kA | 130.403 |  | 0
| EATON2 | ELECTRICAL AND MECHANICAL INTERLOCK WITH BASIC PLATE | 2140 |  | 0
| 0 | GLAND PLATE | 0 |  | 0
| 0 | SPD | 500 |  | 0
| 0 | PMU WITH MODBUS | 2000 |  | 0
| 0 | ELECTRICAL AND MECHANICAL INTERLOCK w/o BASIC PLATE | 2140 |  | 0
| 0 | CHECK METER | 2250 |  | 0
| 0 | 160A 50KA TP MCCB | 635 |  | 0
| 0 | ACB COVER | 150 |  | 0
| 0 | ATS COMPONENTS | 0 |  | 0
|  | 0 | 0 |  | 0
| 0 | PADLOCK | 15 |  | 0
| 0 | BUSBAR | 160 |  | 0
| 0 | MPL | 350 |  | 0
| 0 | SIDE COVER | 315 |  | 0
| 0 | 2000*1000*800 | 1250 |  | 0
| 0 | THERMOSTAT | 30 |  | 0
| 0 | FILTER | 75 |  | 0
| 0 | FAN ALFA | 395 |  | 0
| 0 | FUSE LINK 125A | 10 |  | 0
| 0 | FUSE LINK 60A | 10 |  | 0
| 0 | FUSE BASE ETI | 35 |  | 0
| 0 | 50 KVAR CONTACTOR EPCOS | 340 |  | 0
| 0 | 25 KVAR CONTACTOR EPCOS | 120 |  | 0
| 0 | PFR EPCOS 12STEP | 690 |  | 0
| 0 | 50 KVAR REACTOR EPCOS | 1050 |  | 0
| 0 | 25 KVAR REACTOR EPCOS | 760 |  | 0
| 0 | 25 KVAR CAPCITOR EPCOS | 270 |  | 0
| 0 | 800 TP ISO ABB | 1010 |  | 0
|  | 0 | 0 |  | 0
|  | 0 | 0 |  | 0
| 0 | 125A 50AK TP MCCB | 550 |  | 0
| 0 | 20-100A 50KA TP MCCB | 345 |  | 0
| 0 | SIDE COVER | 315 |  | 0
| EATON1 | VFD 37KW | 6155.877 |  | 0
| EATON1 | VFD 22KW | 2991.94 |  | 0
| EATON1 | VFD 55KW | 10372.32 |  | 0
| 0 | 80A 4P ISO | 70 |  | 0
| 0 | 100 X 10 BB | 53 | 0 | 0
|  | 0 | 0 |  | 0
| 0 | METERING | 300 |  | 0
| 0 | ELS+ALARM | 200 |  | 0
| 0 | ELR+CBCT | 300 |  | 0
| EATON2 | TIMER OVER RIDE | 206 |  | 0
| 0 | UVR+TIMER | 130 |  | 0
| 0 | FORM 4 | 4000 |  | 0
| 0 | FORM 2B | 0 |  | 0
| 0 | ACCESSORIES | 3000 |  | 0
| 0 | 80*10 | 360 |  | 0
| 0 | 60*10 | 270 |  | 0
| 0 | 50*10 | 225 |  | 0
| 0 | 45*10 | 180 |  | 0
| 0 | 30*10 | 135 |  | 0
| 0 | 25*10 | 112.5 |  | 0
| 0 | 20*10 | 90 |  | 0
| 0 | 20*5 | 45 |  | 0
| 0 | 15*5 | 33.75 |  | 0
| 0 | 12*5 | 27 |  | 0
| 0 | ROTARY HANDLE 800A | 550 |  | 0
| 0 | ROTARY HANDLE 400/630 | 445 |  | 0
| 0 | ROTARY HANDLE 160/250A | 345 |  | 0
| 0 | ROTARY HANDLE 100A | 245 |  | 0
| 0 | 5.5+11KW S/D | 400 |  | 0
| 0 | DOL | 200 |  | 0
| EATON2 | SHUNT TRIP PROVISION | 430.82 |  | 0
| ALFANAR | 1400X800X300 | 1364 |  | 0
| ALFANAR | 2000x800x600 | 1350 |  | 0
| ALFANAR | 2000x600x600 | 1150 |  | 0
| ALFANAR | 2000X1000X600 | 1550 |  | 0
| ALFANAR | 1400X1200X400 | 2188 |  | 0
| ALFANAR | 1400X600X300 | 1142 |  | 0
| ALFANAR | 1200X800X300 | 660 |  | 0
| ALFANAR | 1200X600X300 | 772 |  | 0
| ALFANAR | 1000X600X300 | 593 |  | 0
| ALFANAR | 1000X800X250 | 505 |  | 0
| ALFANAR | 800X600X200 | 310 |  | 0
| 0 | 1R 16M | 102 |  | 0
| 0 | 2R 16M | 125 |  | 0
| 0 | 3R 16M | 158 |  | 0
| 0 | 4R 16M | 212 |  | 0
| 0 | 5R 16M | 252 | 1 | 252
| 0 | 4R 24M | 372 |  | 0
| 0 | 5R 24M | 435 |  | 0
| 0 | 6R 24M | 506 |  | 0
| 0 | 800A ATS | 0 |  | 0
| 0 | SMDB BUSBAR | 0 |  | 0
| EATON2 | MCCB - NON AUTO 63A | 274.092 |  | 0
| EATON2 | MCCB - NON AUTO 125A | 340.41 |  | 0
| EATON2 | MCCB - NON AUTO 400A | 1194.249 |  | 0
| EATON2 | MCCB - NON AUTO 200A | 676.081 |  | 0
|  | 0 | 0 |  | 0
|  | 0 | 0 |  | 0
| 0 | TOTAL | 0 |  | 1239.615
| 0 | LABOUR | 0 |  | 90
| 0 | SUM AFTER LABOUR | 0 |  | 1329.615
| 0 | NO OF UNITS | 0 |  | 1
| 0 | SUM AFTER NUMBER OF UNITS | 0 |  | 1329.615
| 0 | OVER HEAD | 0 |  | 664.8075
| 0 | SUM AFTER OVERHEAD | 0 |  | 1994.4225
| 0 | TAX 5% | 0 |  | 99.7211
| 0 | SUM AFTER TAX | 0 |  | 2094.1436
| 0 | PROVISIONAL SUM 10% | 0 |  | 209.4144
| 0 | NET TOTAL | 0 |  | 2303.558

## DB.LL.P1.01
back | BRAND | ITEM | PRICE | QTY | AMOUNT
| EATON2 | ACB 2500A 4P 65kA LSIG | 16082.717 |  | 0
list | EATON2 | ACB 1600A TP 50kA LSIG | 13265.77 |  | 0
| EATON1 | ACB 800A 4P 50kA LSIG | 11654.244 |  | 0
| EATON1 | ACB 1250A 4P 40kA LSI | 12582.927 |  | 0
| ABB | ELCB 100A 4P 100mA | 250 |  | 0
|  | 0 | 0 |  | 0
| EATON2 | RCCB 63A 4P 100mA | 117.02 |  | 0
| EATON2 | RCCB 63A 4P 30mA | 131.99 |  | 0
| ABB | ELCB 40A 4P 300mA | 115 |  | 0
| EATON2 | RCCB 40A 4P 100mA | 96.79 | 7 | 677.53
| EATON2 | RCCB 40A 4P 30mA | 109.56 | 3 | 328.68
| EATON2 | RCCB 40A 2P 100mA | 81.17 |  | 0
| EATON2 | RCCB 40A 2P 30mA | 96.48 |  | 0
| 0 | 160/4P 100mA ELCB | 400 |  | 0
| 0 | 40/4P 10mA ELCB | 0 |  | 0
| 0 | 32/4P 100mA ELCB | 0 |  | 0
| 0 | 20/4P 100mA ELCB | 0 |  | 0
| 0 | 20/SP 100mA ELCB | 40 |  | 0
|  | 0 | 0 |  | 0
| 0 | 500A TP ISO | 700 |  | 0
| 0 | 350A TP ISO | 450 |  | 0
| EATON1 | ISOLATOR 400A TP | 534.086 |  | 0
| EATON1 | ISOLATOR 300A TP | 523.278 |  | 0
| EATON1 | ISOLATOR 250A TP | 523.278 |  | 0
| EATON1 | ISOLATOR 200A TP | 422.996 |  | 0
| EATON1 | ISOLATOR 160A TP | 422.996 |  | 0
| EATON2 | ISOLATOR 125A TP | 49.749 |  | 0
| EATON2 | ISOLATOR 100A 4P | 49.77 |  | 0
| EATON2 | ISOLATOR 80A TP | 42.49 |  | 0
| EATON2 | ISOLATOR 63A 4P | 43.771 |  | 0
| EATON2 | ISOLATOR 40A 4P | 42.49 | 1 | 42.49
| EATON2 | ISOLATOR 40A TP | 28.77 |  | 0
| EATON2 | ISOLATOR 40A 2P | 23.569 |  | 0
| EATON2 | ISOLATOR 32A TPN | 35.077 |  | 0
|  | 0 | 0 |  | 0
| EATON2 | MCB (32-10)AA SP 10kA | 12.565 | 39 | 490.035
| EATON2 | MCB (32-10)AA TP 10kA | 53.536 |  | 0
|  | 0 | 0 |  | 0
| EATON1 | MCCB 1000A TP 50kA | 3832.703 |  | 0
| EATON2 | MCCB 800A TP 50kA | 2178.792 |  | 0
| EATON2 | MCCB 500A TP 50kA | 1133.797 |  | 0
| EATON2 | MCCB 400A TP 50kA | 978.306 |  | 0
| EATON2 | MCCB 350A TP 50kA | 895.132 |  | 0
| EATON2 | MCCB 300A TP 50kA | 895.832 |  | 0
| EATON2 | MCCB 250A TP 50kA | 528.738 |  | 0
| EATON2 | MCCB 200A TP 50kA | 508.382 |  | 0
| EATON2 | MCCB 100-40A TP 50kA | 216.377 |  | 0
| EATON2 | MCCB 400A TP 36kA | 931.728 |  | 0
| EATON2 | MCCB 350A TP 36kA | 852.488 |  | 0
| EATON2 | MCCB 250A TP 36kA | 488.075 |  | 0
| EATON2 | MCCB 250A TP 25KA | 447.412 |  | 0
| EATON2 | MCCB 200A TP 36kA | 467.747 |  | 0
| EATON2 | MCCB 200A TP 25KA | 427.084 |  | 0
| EATON2 | MCCB 160A TP 36kA | 345.821 |  | 0
| EATON2 | MCCB 160A TP 25KA | 313.775 |  | 0
| EATON2 | MCCB 125A TP 36kA | 231.903 |  | 0
| EATON2 | MCCB 125A TP 25kA | 273.287 |  | 0
| EATON2 | MCCB 100 - 20A TP 35kA | 171.759 |  | 0
| EATON2 | MCCB (100-40)A TP 25kA | 161.798 |  | 0
| EATON1 | MCCB 100 - 40A SP 25kA | 130.403 |  | 0
| EATON2 | ELECTRICAL AND MECHANICAL INTERLOCK WITH BASIC PLATE | 2140 |  | 0
| 0 | GLAND PLATE | 0 |  | 0
| 0 | SPD | 500 |  | 0
| 0 | PMU WITH MODBUS | 2000 |  | 0
| 0 | ELECTRICAL AND MECHANICAL INTERLOCK w/o BASIC PLATE | 2140 |  | 0
| 0 | CHECK METER | 2250 |  | 0
| 0 | 160A 50KA TP MCCB | 635 |  | 0
| 0 | ACB COVER | 150 |  | 0
| 0 | ATS COMPONENTS | 0 |  | 0
|  | 0 | 0 |  | 0
| 0 | PADLOCK | 15 |  | 0
| 0 | BUSBAR | 160 |  | 0
| 0 | MPL | 350 |  | 0
| 0 | SIDE COVER | 315 |  | 0
| 0 | 2000*1000*800 | 1250 |  | 0
| 0 | THERMOSTAT | 30 |  | 0
| 0 | FILTER | 75 |  | 0
| 0 | FAN ALFA | 395 |  | 0
| 0 | FUSE LINK 125A | 10 |  | 0
| 0 | FUSE LINK 60A | 10 |  | 0
| 0 | FUSE BASE ETI | 35 |  | 0
| 0 | 50 KVAR CONTACTOR EPCOS | 340 |  | 0
| 0 | 25 KVAR CONTACTOR EPCOS | 120 |  | 0
| 0 | PFR EPCOS 12STEP | 690 |  | 0
| 0 | 50 KVAR REACTOR EPCOS | 1050 |  | 0
| 0 | 25 KVAR REACTOR EPCOS | 760 |  | 0
| 0 | 25 KVAR CAPCITOR EPCOS | 270 |  | 0
| 0 | 800 TP ISO ABB | 1010 |  | 0
|  | 0 | 0 |  | 0
|  | 0 | 0 |  | 0
| 0 | 125A 50AK TP MCCB | 550 |  | 0
| 0 | 20-100A 50KA TP MCCB | 345 |  | 0
| 0 | SIDE COVER | 315 |  | 0
| EATON1 | VFD 37KW | 6155.877 |  | 0
| EATON1 | VFD 22KW | 2991.94 |  | 0
| EATON1 | VFD 55KW | 10372.32 |  | 0
| 0 | 80A 4P ISO | 70 |  | 0
| 0 | 100 X 10 BB | 53 | 0 | 0
|  | 0 | 0 |  | 0
| 0 | METERING | 300 |  | 0
| 0 | ELS+ALARM | 200 |  | 0
| 0 | ELR+CBCT | 300 |  | 0
| EATON2 | TIMER OVER RIDE | 206 |  | 0
| 0 | UVR+TIMER | 130 |  | 0
| 0 | FORM 4 | 4000 |  | 0
| 0 | FORM 2B | 0 |  | 0
| 0 | ACCESSORIES | 3000 |  | 0
| 0 | 80*10 | 360 |  | 0
| 0 | 60*10 | 270 |  | 0
| 0 | 50*10 | 225 |  | 0
| 0 | 45*10 | 180 |  | 0
| 0 | 30*10 | 135 |  | 0
| 0 | 25*10 | 112.5 |  | 0
| 0 | 20*10 | 90 |  | 0
| 0 | 20*5 | 45 |  | 0
| 0 | 15*5 | 33.75 |  | 0
| 0 | 12*5 | 27 |  | 0
| 0 | ROTARY HANDLE 800A | 550 |  | 0
| 0 | ROTARY HANDLE 400/630 | 445 |  | 0
| 0 | ROTARY HANDLE 160/250A | 345 |  | 0
| 0 | ROTARY HANDLE 100A | 245 |  | 0
| 0 | 5.5+11KW S/D | 400 |  | 0
| 0 | DOL | 200 |  | 0
| EATON2 | SHUNT TRIP PROVISION | 430.82 |  | 0
| ALFANAR | 1400X800X300 | 1364 |  | 0
| ALFANAR | 2000x800x600 | 1350 |  | 0
| ALFANAR | 2000x600x600 | 1150 |  | 0
| ALFANAR | 2000X1000X600 | 1550 |  | 0
| ALFANAR | 1400X1200X400 | 2188 |  | 0
| ALFANAR | 1400X600X300 | 1142 |  | 0
| ALFANAR | 1200X800X300 | 660 |  | 0
| ALFANAR | 1200X600X300 | 772 |  | 0
| ALFANAR | 1000X600X300 | 593 |  | 0
| ALFANAR | 1000X800X250 | 505 |  | 0
| ALFANAR | 800X600X200 | 310 |  | 0
| 0 | 1R 16M | 102 |  | 0
| 0 | 2R 16M | 125 |  | 0
| 0 | 3R 16M | 158 |  | 0
| 0 | 4R 16M | 212 |  | 0
| 0 | 5R 16M | 252 |  | 0
| 0 | 4R 24M | 372 |  | 0
| 0 | 5R 24M | 435 | 1 | 435
| 0 | 6R 24M | 506 |  | 0
| 0 | 800A ATS | 0 |  | 0
| 0 | SMDB BUSBAR | 0 |  | 0
| EATON2 | MCCB - NON AUTO 63A | 274.092 |  | 0
| EATON2 | MCCB - NON AUTO 125A | 340.41 |  | 0
| EATON2 | MCCB - NON AUTO 400A | 1194.249 |  | 0
| EATON2 | MCCB - NON AUTO 200A | 676.081 |  | 0
|  | 0 | 0 |  | 0
|  | 0 | 0 |  | 0
| 0 | TOTAL | 0 |  | 1973.735
| 0 | LABOUR | 0 |  | 150
| 0 | SUM AFTER LABOUR | 0 |  | 2123.735
| 0 | NO OF UNITS | 0 |  | 1
| 0 | SUM AFTER NUMBER OF UNITS | 0 |  | 2123.735
| 0 | OVER HEAD | 0 |  | 1061.8675
| 0 | SUM AFTER OVERHEAD | 0 |  | 3185.6025
| 0 | TAX 5% | 0 |  | 159.2801
| 0 | SUM AFTER TAX | 0 |  | 3344.8826
| 0 | PROVISIONAL SUM 10% | 0 |  | 334.4883
| 0 | NET TOTAL | 0 |  | 3679.3709

## DB.LL.P1.02
back | BRAND | ITEM | PRICE | QTY | AMOUNT
| EATON2 | ACB 2500A 4P 65kA LSIG | 16082.717 |  | 0
list | EATON2 | ACB 1600A TP 50kA LSIG | 13265.77 |  | 0
| EATON1 | ACB 800A 4P 50kA LSIG | 11654.244 |  | 0
| EATON1 | ACB 1250A 4P 40kA LSI | 12582.927 |  | 0
| ABB | ELCB 100A 4P 100mA | 250 |  | 0
|  | 0 | 0 |  | 0
| EATON2 | RCCB 63A 4P 100mA | 117.02 |  | 0
| EATON2 | RCCB 63A 4P 30mA | 131.99 |  | 0
| ABB | ELCB 40A 4P 300mA | 115 |  | 0
| EATON2 | RCCB 40A 4P 100mA | 96.79 | 4 | 387.16
| EATON2 | RCCB 40A 4P 30mA | 109.56 | 3 | 328.68
| EATON2 | RCCB 40A 2P 100mA | 81.17 |  | 0
| EATON2 | RCCB 40A 2P 30mA | 96.48 |  | 0
| 0 | 160/4P 100mA ELCB | 400 |  | 0
| 0 | 40/4P 10mA ELCB | 0 |  | 0
| 0 | 32/4P 100mA ELCB | 0 |  | 0
| 0 | 20/4P 100mA ELCB | 0 |  | 0
| 0 | 20/SP 100mA ELCB | 40 |  | 0
|  | 0 | 0 |  | 0
| 0 | 500A TP ISO | 700 |  | 0
| 0 | 350A TP ISO | 450 |  | 0
| EATON1 | ISOLATOR 400A TP | 534.086 |  | 0
| EATON1 | ISOLATOR 300A TP | 523.278 |  | 0
| EATON1 | ISOLATOR 250A TP | 523.278 |  | 0
| EATON1 | ISOLATOR 200A TP | 422.996 |  | 0
| EATON1 | ISOLATOR 160A TP | 422.996 |  | 0
| EATON2 | ISOLATOR 125A TP | 49.749 |  | 0
| EATON2 | ISOLATOR 100A 4P | 49.77 |  | 0
| EATON2 | ISOLATOR 80A TP | 42.49 |  | 0
| EATON2 | ISOLATOR 63A 4P | 43.771 |  | 0
| EATON2 | ISOLATOR 40A 4P | 42.49 |  | 0
| EATON2 | ISOLATOR 40A TP | 28.77 | 1 | 28.77
| EATON2 | ISOLATOR 40A 2P | 23.569 |  | 0
| EATON2 | ISOLATOR 32A TPN | 35.077 |  | 0
|  | 0 | 0 |  | 0
| EATON2 | MCB (32-10)AA SP 10kA | 12.565 | 26 | 326.69
| EATON2 | MCB (32-10)AA TP 10kA | 53.536 | 2 | 107.072
|  | 0 | 0 |  | 0
| EATON1 | MCCB 1000A TP 50kA | 3832.703 |  | 0
| EATON2 | MCCB 800A TP 50kA | 2178.792 |  | 0
| EATON2 | MCCB 500A TP 50kA | 1133.797 |  | 0
| EATON2 | MCCB 400A TP 50kA | 978.306 |  | 0
| EATON2 | MCCB 350A TP 50kA | 895.132 |  | 0
| EATON2 | MCCB 300A TP 50kA | 895.832 |  | 0
| EATON2 | MCCB 250A TP 50kA | 528.738 |  | 0
| EATON2 | MCCB 200A TP 50kA | 508.382 |  | 0
| EATON2 | MCCB 100-40A TP 50kA | 216.377 |  | 0
| EATON2 | MCCB 400A TP 36kA | 931.728 |  | 0
| EATON2 | MCCB 350A TP 36kA | 852.488 |  | 0
| EATON2 | MCCB 250A TP 36kA | 488.075 |  | 0
| EATON2 | MCCB 250A TP 25KA | 447.412 |  | 0
| EATON2 | MCCB 200A TP 36kA | 467.747 |  | 0
| EATON2 | MCCB 200A TP 25KA | 427.084 |  | 0
| EATON2 | MCCB 160A TP 36kA | 345.821 |  | 0
| EATON2 | MCCB 160A TP 25KA | 313.775 |  | 0
| EATON2 | MCCB 125A TP 36kA | 231.903 |  | 0
| EATON2 | MCCB 125A TP 25kA | 273.287 |  | 0
| EATON2 | MCCB 100 - 20A TP 35kA | 171.759 |  | 0
| EATON2 | MCCB (100-40)A TP 25kA | 161.798 |  | 0
| EATON1 | MCCB 100 - 40A SP 25kA | 130.403 |  | 0
| EATON2 | ELECTRICAL AND MECHANICAL INTERLOCK WITH BASIC PLATE | 2140 |  | 0
| 0 | GLAND PLATE | 0 |  | 0
| 0 | SPD | 500 |  | 0
| 0 | PMU WITH MODBUS | 2000 |  | 0
| 0 | ELECTRICAL AND MECHANICAL INTERLOCK w/o BASIC PLATE | 2140 |  | 0
| 0 | CHECK METER | 2250 |  | 0
| 0 | 160A 50KA TP MCCB | 635 |  | 0
| 0 | ACB COVER | 150 |  | 0
| 0 | ATS COMPONENTS | 0 |  | 0
|  | 0 | 0 |  | 0
| 0 | PADLOCK | 15 |  | 0
| 0 | BUSBAR | 160 |  | 0
| 0 | MPL | 350 |  | 0
| 0 | SIDE COVER | 315 |  | 0
| 0 | 2000*1000*800 | 1250 |  | 0
| 0 | THERMOSTAT | 30 |  | 0
| 0 | FILTER | 75 |  | 0
| 0 | FAN ALFA | 395 |  | 0
| 0 | FUSE LINK 125A | 10 |  | 0
| 0 | FUSE LINK 60A | 10 |  | 0
| 0 | FUSE BASE ETI | 35 |  | 0
| 0 | 50 KVAR CONTACTOR EPCOS | 340 |  | 0
| 0 | 25 KVAR CONTACTOR EPCOS | 120 |  | 0
| 0 | PFR EPCOS 12STEP | 690 |  | 0
| 0 | 50 KVAR REACTOR EPCOS | 1050 |  | 0
| 0 | 25 KVAR REACTOR EPCOS | 760 |  | 0
| 0 | 25 KVAR CAPCITOR EPCOS | 270 |  | 0
| 0 | 800 TP ISO ABB | 1010 |  | 0
|  | 0 | 0 |  | 0
|  | 0 | 0 |  | 0
| 0 | 125A 50AK TP MCCB | 550 |  | 0
| 0 | 20-100A 50KA TP MCCB | 345 |  | 0
| 0 | SIDE COVER | 315 |  | 0
| EATON1 | VFD 37KW | 6155.877 |  | 0
| EATON1 | VFD 22KW | 2991.94 |  | 0
| EATON1 | VFD 55KW | 10372.32 |  | 0
| 0 | 80A 4P ISO | 70 |  | 0
| 0 | 100 X 10 BB | 53 | 0 | 0
|  | 0 | 0 |  | 0
| 0 | METERING | 300 |  | 0
| 0 | ELS+ALARM | 200 |  | 0
| 0 | ELR+CBCT | 300 |  | 0
| EATON2 | TIMER OVER RIDE | 206 |  | 0
| 0 | UVR+TIMER | 130 |  | 0
| 0 | FORM 4 | 4000 |  | 0
| 0 | FORM 2B | 0 |  | 0
| 0 | ACCESSORIES | 3000 |  | 0
| 0 | 80*10 | 360 |  | 0
| 0 | 60*10 | 270 |  | 0
| 0 | 50*10 | 225 |  | 0
| 0 | 45*10 | 180 |  | 0
| 0 | 30*10 | 135 |  | 0
| 0 | 25*10 | 112.5 |  | 0
| 0 | 20*10 | 90 |  | 0
| 0 | 20*5 | 45 |  | 0
| 0 | 15*5 | 33.75 |  | 0
| 0 | 12*5 | 27 |  | 0
| 0 | ROTARY HANDLE 800A | 550 |  | 0
| 0 | ROTARY HANDLE 400/630 | 445 |  | 0
| 0 | ROTARY HANDLE 160/250A | 345 |  | 0
| 0 | ROTARY HANDLE 100A | 245 |  | 0
| 0 | 5.5+11KW S/D | 400 |  | 0
| 0 | DOL | 200 |  | 0
| EATON2 | SHUNT TRIP PROVISION | 430.82 |  | 0
| ALFANAR | 1400X800X300 | 1364 |  | 0
| ALFANAR | 2000x800x600 | 1350 |  | 0
| ALFANAR | 2000x600x600 | 1150 |  | 0
| ALFANAR | 2000X1000X600 | 1550 |  | 0
| ALFANAR | 1400X1200X400 | 2188 |  | 0
| ALFANAR | 1400X600X300 | 1142 |  | 0
| ALFANAR | 1200X800X300 | 660 |  | 0
| ALFANAR | 1200X600X300 | 772 |  | 0
| ALFANAR | 1000X600X300 | 593 |  | 0
| ALFANAR | 1000X800X250 | 505 |  | 0
| ALFANAR | 800X600X200 | 310 |  | 0
| 0 | 1R 16M | 102 |  | 0
| 0 | 2R 16M | 125 |  | 0
| 0 | 3R 16M | 158 |  | 0
| 0 | 4R 16M | 212 |  | 0
| 0 | 5R 16M | 252 |  | 0
| 0 | 4R 24M | 372 | 1 | 372
| 0 | 5R 24M | 435 |  | 0
| 0 | 6R 24M | 506 |  | 0
| 0 | 800A ATS | 0 |  | 0
| 0 | SMDB BUSBAR | 0 |  | 0
| EATON2 | MCCB - NON AUTO 63A | 274.092 |  | 0
| EATON2 | MCCB - NON AUTO 125A | 340.41 |  | 0
| EATON2 | MCCB - NON AUTO 400A | 1194.249 |  | 0
| EATON2 | MCCB - NON AUTO 200A | 676.081 |  | 0
|  | 0 | 0 |  | 0
|  | 0 | 0 |  | 0
| 0 | TOTAL | 0 |  | 1550.372
| 0 | LABOUR | 0 |  | 105
| 0 | SUM AFTER LABOUR | 0 |  | 1655.372
| 0 | NO OF UNITS | 0 |  | 1
| 0 | SUM AFTER NUMBER OF UNITS | 0 |  | 1655.372
| 0 | OVER HEAD | 0 |  | 827.686
| 0 | SUM AFTER OVERHEAD | 0 |  | 2483.058
| 0 | TAX 5% | 0 |  | 124.1529
| 0 | SUM AFTER TAX | 0 |  | 2607.2109
| 0 | PROVISIONAL SUM 10% | 0 |  | 260.7211
| 0 | NET TOTAL | 0 |  | 2867.932

## CP.FAHU.P1.01
back | BRAND | ITEM | PRICE | QTY | AMOUNT
| EATON2 | ACB 2500A 4P 65kA LSIG | 16082.717 |  | 0
list | EATON2 | ACB 1600A TP 50kA LSIG | 13265.77 |  | 0
| EATON1 | ACB 800A 4P 50kA LSIG | 11654.244 |  | 0
| EATON1 | ACB 1250A 4P 40kA LSI | 12582.927 |  | 0
| ABB | ELCB 100A 4P 100mA | 250 |  | 0
|  | 0 | 0 |  | 0
| EATON2 | RCCB 63A 4P 100mA | 117.02 |  | 0
| EATON2 | RCCB 63A 4P 30mA | 131.99 |  | 0
| ABB | ELCB 40A 4P 300mA | 115 |  | 0
| EATON2 | RCCB 40A 4P 100mA | 96.79 |  | 0
| EATON2 | RCCB 40A 4P 30mA | 109.56 |  | 0
| EATON2 | RCCB 40A 2P 100mA | 81.17 |  | 0
| EATON2 | RCCB 40A 2P 30mA | 96.48 |  | 0
| 0 | 160/4P 100mA ELCB | 400 |  | 0
| 0 | 40/4P 10mA ELCB | 0 |  | 0
| 0 | 32/4P 100mA ELCB | 0 |  | 0
| 0 | 20/4P 100mA ELCB | 0 |  | 0
| 0 | 20/SP 100mA ELCB | 40 |  | 0
|  | 0 | 0 |  | 0
| 0 | 500A TP ISO | 700 |  | 0
| 0 | 350A TP ISO | 450 |  | 0
| EATON1 | ISOLATOR 400A TP | 534.086 |  | 0
| EATON1 | ISOLATOR 300A TP | 523.278 |  | 0
| EATON1 | ISOLATOR 250A TP | 523.278 |  | 0
| EATON1 | ISOLATOR 200A TP | 422.996 |  | 0
| EATON1 | ISOLATOR 160A TP | 422.996 |  | 0
| EATON2 | ISOLATOR 125A TP | 49.749 |  | 0
| EATON2 | ISOLATOR 100A 4P | 49.77 |  | 0
| EATON2 | ISOLATOR 80A TP | 42.49 |  | 0
| EATON2 | ISOLATOR 63A 4P | 43.771 |  | 0
| EATON2 | ISOLATOR 40A 4P | 42.49 |  | 0
| EATON2 | ISOLATOR 40A TP | 28.77 |  | 0
| EATON2 | ISOLATOR 40A 2P | 23.569 |  | 0
| EATON2 | ISOLATOR 32A TPN | 35.077 |  | 0
|  | 0 | 0 |  | 0
| EATON2 | MCB (32-10)AA SP 10kA | 12.565 |  | 0
| EATON2 | MCB (32-10)AA TP 10kA | 53.536 |  | 0
|  | 0 | 0 |  | 0
| EATON1 | MCCB 1000A TP 50kA | 3832.703 |  | 0
| EATON2 | MCCB 800A TP 50kA | 2178.792 |  | 0
| EATON2 | MCCB 500A TP 50kA | 1133.797 |  | 0
| EATON2 | MCCB 400A TP 50kA | 978.306 |  | 0
| EATON2 | MCCB 350A TP 50kA | 895.132 |  | 0
| EATON2 | MCCB 300A TP 50kA | 895.832 |  | 0
| EATON2 | MCCB 250A TP 50kA | 528.738 |  | 0
| EATON2 | MCCB 200A TP 50kA | 508.382 |  | 0
| EATON2 | MCCB 100-40A TP 50kA | 216.377 |  | 0
| EATON2 | MCCB 400A TP 36kA | 931.728 |  | 0
| EATON2 | MCCB 350A TP 36kA | 852.488 |  | 0
| EATON2 | MCCB 250A TP 36kA | 488.075 |  | 0
| EATON2 | MCCB 250A TP 25KA | 447.412 |  | 0
| EATON2 | MCCB 200A TP 36kA | 467.747 |  | 0
| EATON2 | MCCB 200A TP 25KA | 427.084 |  | 0
| EATON2 | MCCB 160A TP 36kA | 345.821 |  | 0
| EATON2 | MCCB 160A TP 25KA | 313.775 |  | 0
| EATON2 | MCCB 125A TP 36kA | 231.903 |  | 0
| EATON2 | MCCB 125A TP 25kA | 273.287 |  | 0
| EATON2 | MCCB 100 - 20A TP 35kA | 171.759 |  | 0
| EATON2 | MCCB (100-40)A TP 25kA | 161.798 |  | 0
| EATON1 | MCCB 100 - 40A SP 25kA | 130.403 |  | 0
| EATON2 | ELECTRICAL AND MECHANICAL INTERLOCK WITH BASIC PLATE | 2140 |  | 0
| 0 | GLAND PLATE | 0 |  | 0
| 0 | SPD | 500 |  | 0
| 0 | PMU WITH MODBUS | 2000 |  | 0
| 0 | ELECTRICAL AND MECHANICAL INTERLOCK w/o BASIC PLATE | 2140 |  | 0
| 0 | CHECK METER | 2250 |  | 0
| 0 | 160A 50KA TP MCCB | 635 |  | 0
| 0 | ACB COVER | 150 |  | 0
| 0 | ATS COMPONENTS | 0 |  | 0
|  | 0 | 0 |  | 0
| 0 | PADLOCK | 15 |  | 0
| 0 | BUSBAR | 160 |  | 0
| 0 | MPL | 350 |  | 0
| 0 | SIDE COVER | 315 |  | 0
| 0 | 2000*1000*800 | 1250 |  | 0
| 0 | THERMOSTAT | 30 |  | 0
| 0 | FILTER | 75 |  | 0
| 0 | FAN ALFA | 395 |  | 0
| 0 | FUSE LINK 125A | 10 |  | 0
| 0 | FUSE LINK 60A | 10 |  | 0
| 0 | FUSE BASE ETI | 35 |  | 0
| 0 | 50 KVAR CONTACTOR EPCOS | 340 |  | 0
| 0 | 25 KVAR CONTACTOR EPCOS | 120 |  | 0
| 0 | PFR EPCOS 12STEP | 690 |  | 0
| 0 | 50 KVAR REACTOR EPCOS | 1050 |  | 0
| 0 | 25 KVAR REACTOR EPCOS | 760 |  | 0
| 0 | 25 KVAR CAPCITOR EPCOS | 270 |  | 0
| 0 | 800 TP ISO ABB | 1010 |  | 0
|  | 0 | 0 |  | 0
|  | 0 | 0 |  | 0
| 0 | 125A 50AK TP MCCB | 550 |  | 0
| 0 | 20-100A 50KA TP MCCB | 345 |  | 0
| 0 | SIDE COVER | 315 |  | 0
| EATON1 | VFD 37KW | 6155.877 |  | 0
| EATON1 | VFD 22KW | 2991.94 |  | 0
| EATON1 | VFD 55KW | 10372.32 |  | 0
| 0 | 80A 4P ISO | 70 |  | 0
| 0 | 100 X 10 BB | 53 | 0 | 0
|  | 0 | 0 |  | 0
| 0 | METERING | 300 |  | 0
| 0 | ELS+ALARM | 200 |  | 0
| 0 | ELR+CBCT | 300 |  | 0
| EATON2 | TIMER OVER RIDE | 206 |  | 0
| 0 | UVR+TIMER | 130 |  | 0
| 0 | FORM 4 | 4000 |  | 0
| 0 | FORM 2B | 0 |  | 0
| 0 | ACCESSORIES | 3000 |  | 0
| 0 | 80*10 | 360 |  | 0
| 0 | 60*10 | 270 |  | 0
| 0 | 50*10 | 225 |  | 0
| 0 | 45*10 | 180 |  | 0
| 0 | 30*10 | 135 |  | 0
| 0 | 25*10 | 112.5 |  | 0
| 0 | 20*10 | 90 |  | 0
| 0 | 20*5 | 45 |  | 0
| 0 | 15*5 | 33.75 |  | 0
| 0 | 12*5 | 27 |  | 0
| 0 | ROTARY HANDLE 800A | 550 |  | 0
| 0 | ROTARY HANDLE 400/630 | 445 |  | 0
| 0 | ROTARY HANDLE 160/250A | 345 |  | 0
| 0 | ROTARY HANDLE 100A | 245 |  | 0
| 0 | 5.5+11KW S/D | 400 |  | 0
| 0 | DOL | 200 |  | 0
| EATON2 | SHUNT TRIP PROVISION | 430.82 |  | 0
| ALFANAR | 1400X800X300 | 1364 |  | 0
| ALFANAR | 2000x800x600 | 1350 |  | 0
| ALFANAR | 2000x600x600 | 1150 |  | 0
| ALFANAR | 2000X1000X600 | 1550 |  | 0
| ALFANAR | 1400X1200X400 | 2188 |  | 0
| ALFANAR | 1400X600X300 | 1142 |  | 0
| ALFANAR | 1200X800X300 | 660 |  | 0
| ALFANAR | 1200X600X300 | 772 |  | 0
| ALFANAR | 1000X600X300 | 593 |  | 0
| ALFANAR | 1000X800X250 | 505 |  | 0
| ALFANAR | 800X600X200 | 310 |  | 0
| 0 | 1R 16M | 102 |  | 0
| 0 | 2R 16M | 125 |  | 0
| 0 | 3R 16M | 158 |  | 0
| 0 | 4R 16M | 212 |  | 0
| 0 | 5R 16M | 252 |  | 0
| 0 | 4R 24M | 372 |  | 0
| 0 | 5R 24M | 435 |  | 0
| 0 | 6R 24M | 506 |  | 0
| 0 | 800A ATS | 0 |  | 0
| 0 | SMDB BUSBAR | 0 |  | 0
| EATON2 | MCCB - NON AUTO 63A | 274.092 |  | 0
| EATON2 | MCCB - NON AUTO 125A | 340.41 |  | 0
| EATON2 | MCCB - NON AUTO 400A | 1194.249 |  | 0
| EATON2 | MCCB - NON AUTO 200A | 676.081 |  | 0
|  | 0 | 0 |  | 0
|  | 0 | 0 |  | 0
| 0 | TOTAL | 0 |  | 0
| 0 | LABOUR | 0
| 0 | SUM AFTER LABOUR | 0 |  | 0
| 0 | NO OF UNITS | 0 |  | 1
| 0 | SUM AFTER NUMBER OF UNITS | 0 |  | 0
| 0 | OVER HEAD | 0 |  | 0
| 0 | SUM AFTER OVERHEAD | 0 |  | 0
| 0 | TAX 5% | 0 |  | 0
| 0 | SUM AFTER TAX | 0 |  | 0
| 0 | PROVISIONAL SUM 10% | 0 |  | 0
| 0 | NET TOTAL | 0 |  | 0

## DB.LL.P2.01
back | BRAND | ITEM | PRICE | QTY | AMOUNT
| EATON2 | ACB 2500A 4P 65kA LSIG | 16082.717 |  | 0
list | EATON2 | ACB 1600A TP 50kA LSIG | 13265.77 |  | 0
| EATON1 | ACB 800A 4P 50kA LSIG | 11654.244 |  | 0
| EATON1 | ACB 1250A 4P 40kA LSI | 12582.927 |  | 0
| ABB | ELCB 100A 4P 100mA | 250 |  | 0
|  | 0 | 0 |  | 0
| EATON2 | RCCB 63A 4P 100mA | 117.02 |  | 0
| EATON2 | RCCB 63A 4P 30mA | 131.99 |  | 0
| ABB | ELCB 40A 4P 300mA | 115 |  | 0
| EATON2 | RCCB 40A 4P 100mA | 96.79 | 4 | 387.16
| EATON2 | RCCB 40A 4P 30mA | 109.56 | 3 | 328.68
| EATON2 | RCCB 40A 2P 100mA | 81.17 |  | 0
| EATON2 | RCCB 40A 2P 30mA | 96.48 |  | 0
| 0 | 160/4P 100mA ELCB | 400 |  | 0
| 0 | 40/4P 10mA ELCB | 0 |  | 0
| 0 | 32/4P 100mA ELCB | 0 |  | 0
| 0 | 20/4P 100mA ELCB | 0 |  | 0
| 0 | 20/SP 100mA ELCB | 40 |  | 0
|  | 0 | 0 |  | 0
| 0 | 500A TP ISO | 700 |  | 0
| 0 | 350A TP ISO | 450 |  | 0
| EATON1 | ISOLATOR 400A TP | 534.086 |  | 0
| EATON1 | ISOLATOR 300A TP | 523.278 |  | 0
| EATON1 | ISOLATOR 250A TP | 523.278 |  | 0
| EATON1 | ISOLATOR 200A TP | 422.996 |  | 0
| EATON1 | ISOLATOR 160A TP | 422.996 |  | 0
| EATON2 | ISOLATOR 125A TP | 49.749 |  | 0
| EATON2 | ISOLATOR 100A 4P | 49.77 |  | 0
| EATON2 | ISOLATOR 80A TP | 42.49 |  | 0
| EATON2 | ISOLATOR 63A 4P | 43.771 |  | 0
| EATON2 | ISOLATOR 40A 4P | 42.49 |  | 0
| EATON2 | ISOLATOR 40A TP | 28.77 | 1 | 28.77
| EATON2 | ISOLATOR 40A 2P | 23.569 |  | 0
| EATON2 | ISOLATOR 32A TPN | 35.077 |  | 0
|  | 0 | 0 |  | 0
| EATON2 | MCB (32-10)AA SP 10kA | 12.565 | 26 | 326.69
| EATON2 | MCB (32-10)AA TP 10kA | 53.536 | 2 | 107.072
|  | 0 | 0 |  | 0
| EATON1 | MCCB 1000A TP 50kA | 3832.703 |  | 0
| EATON2 | MCCB 800A TP 50kA | 2178.792 |  | 0
| EATON2 | MCCB 500A TP 50kA | 1133.797 |  | 0
| EATON2 | MCCB 400A TP 50kA | 978.306 |  | 0
| EATON2 | MCCB 350A TP 50kA | 895.132 |  | 0
| EATON2 | MCCB 300A TP 50kA | 895.832 |  | 0
| EATON2 | MCCB 250A TP 50kA | 528.738 |  | 0
| EATON2 | MCCB 200A TP 50kA | 508.382 |  | 0
| EATON2 | MCCB 100-40A TP 50kA | 216.377 |  | 0
| EATON2 | MCCB 400A TP 36kA | 931.728 |  | 0
| EATON2 | MCCB 350A TP 36kA | 852.488 |  | 0
| EATON2 | MCCB 250A TP 36kA | 488.075 |  | 0
| EATON2 | MCCB 250A TP 25KA | 447.412 |  | 0
| EATON2 | MCCB 200A TP 36kA | 467.747 |  | 0
| EATON2 | MCCB 200A TP 25KA | 427.084 |  | 0
| EATON2 | MCCB 160A TP 36kA | 345.821 |  | 0
| EATON2 | MCCB 160A TP 25KA | 313.775 |  | 0
| EATON2 | MCCB 125A TP 36kA | 231.903 |  | 0
| EATON2 | MCCB 125A TP 25kA | 273.287 |  | 0
| EATON2 | MCCB 100 - 20A TP 35kA | 171.759 |  | 0
| EATON2 | MCCB (100-40)A TP 25kA | 161.798 |  | 0
| EATON1 | MCCB 100 - 40A SP 25kA | 130.403 |  | 0
| EATON2 | ELECTRICAL AND MECHANICAL INTERLOCK WITH BASIC PLATE | 2140 |  | 0
| 0 | GLAND PLATE | 0 |  | 0
| 0 | SPD | 500 |  | 0
| 0 | PMU WITH MODBUS | 2000 |  | 0
| 0 | ELECTRICAL AND MECHANICAL INTERLOCK w/o BASIC PLATE | 2140 |  | 0
| 0 | CHECK METER | 2250 |  | 0
| 0 | 160A 50KA TP MCCB | 635 |  | 0
| 0 | ACB COVER | 150 |  | 0
| 0 | ATS COMPONENTS | 0 |  | 0
|  | 0 | 0 |  | 0
| 0 | PADLOCK | 15 |  | 0
| 0 | BUSBAR | 160 |  | 0
| 0 | MPL | 350 |  | 0
| 0 | SIDE COVER | 315 |  | 0
| 0 | 2000*1000*800 | 1250 |  | 0
| 0 | THERMOSTAT | 30 |  | 0
| 0 | FILTER | 75 |  | 0
| 0 | FAN ALFA | 395 |  | 0
| 0 | FUSE LINK 125A | 10 |  | 0
| 0 | FUSE LINK 60A | 10 |  | 0
| 0 | FUSE BASE ETI | 35 |  | 0
| 0 | 50 KVAR CONTACTOR EPCOS | 340 |  | 0
| 0 | 25 KVAR CONTACTOR EPCOS | 120 |  | 0
| 0 | PFR EPCOS 12STEP | 690 |  | 0
| 0 | 50 KVAR REACTOR EPCOS | 1050 |  | 0
| 0 | 25 KVAR REACTOR EPCOS | 760 |  | 0
| 0 | 25 KVAR CAPCITOR EPCOS | 270 |  | 0
| 0 | 800 TP ISO ABB | 1010 |  | 0
|  | 0 | 0 |  | 0
|  | 0 | 0 |  | 0
| 0 | 125A 50AK TP MCCB | 550 |  | 0
| 0 | 20-100A 50KA TP MCCB | 345 |  | 0
| 0 | SIDE COVER | 315 |  | 0
| EATON1 | VFD 37KW | 6155.877 |  | 0
| EATON1 | VFD 22KW | 2991.94 |  | 0
| EATON1 | VFD 55KW | 10372.32 |  | 0
| 0 | 80A 4P ISO | 70 |  | 0
| 0 | 100 X 10 BB | 53 | 0 | 0
|  | 0 | 0 |  | 0
| 0 | METERING | 300 |  | 0
| 0 | ELS+ALARM | 200 |  | 0
| 0 | ELR+CBCT | 300 |  | 0
| EATON2 | TIMER OVER RIDE | 206 |  | 0
| 0 | UVR+TIMER | 130 |  | 0
| 0 | FORM 4 | 4000 |  | 0
| 0 | FORM 2B | 0 |  | 0
| 0 | ACCESSORIES | 3000 |  | 0
| 0 | 80*10 | 360 |  | 0
| 0 | 60*10 | 270 |  | 0
| 0 | 50*10 | 225 |  | 0
| 0 | 45*10 | 180 |  | 0
| 0 | 30*10 | 135 |  | 0
| 0 | 25*10 | 112.5 |  | 0
| 0 | 20*10 | 90 |  | 0
| 0 | 20*5 | 45 |  | 0
| 0 | 15*5 | 33.75 |  | 0
| 0 | 12*5 | 27 |  | 0
| 0 | ROTARY HANDLE 800A | 550 |  | 0
| 0 | ROTARY HANDLE 400/630 | 445 |  | 0
| 0 | ROTARY HANDLE 160/250A | 345 |  | 0
| 0 | ROTARY HANDLE 100A | 245 |  | 0
| 0 | 5.5+11KW S/D | 400 |  | 0
| 0 | DOL | 200 |  | 0
| EATON2 | SHUNT TRIP PROVISION | 430.82 |  | 0
| ALFANAR | 1400X800X300 | 1364 |  | 0
| ALFANAR | 2000x800x600 | 1350 |  | 0
| ALFANAR | 2000x600x600 | 1150 |  | 0
| ALFANAR | 2000X1000X600 | 1550 |  | 0
| ALFANAR | 1400X1200X400 | 2188 |  | 0
| ALFANAR | 1400X600X300 | 1142 |  | 0
| ALFANAR | 1200X800X300 | 660 |  | 0
| ALFANAR | 1200X600X300 | 772 |  | 0
| ALFANAR | 1000X600X300 | 593 |  | 0
| ALFANAR | 1000X800X250 | 505 |  | 0
| ALFANAR | 800X600X200 | 310 |  | 0
| 0 | 1R 16M | 102 |  | 0
| 0 | 2R 16M | 125 |  | 0
| 0 | 3R 16M | 158 |  | 0
| 0 | 4R 16M | 212 |  | 0
| 0 | 5R 16M | 252 |  | 0
| 0 | 4R 24M | 372 | 1 | 372
| 0 | 5R 24M | 435 |  | 0
| 0 | 6R 24M | 506 |  | 0
| 0 | 800A ATS | 0 |  | 0
| 0 | SMDB BUSBAR | 0 |  | 0
| EATON2 | MCCB - NON AUTO 63A | 274.092 |  | 0
| EATON2 | MCCB - NON AUTO 125A | 340.41 |  | 0
| EATON2 | MCCB - NON AUTO 400A | 1194.249 |  | 0
| EATON2 | MCCB - NON AUTO 200A | 676.081 |  | 0
|  | 0 | 0 |  | 0
|  | 0 | 0 |  | 0
| 0 | TOTAL | 0 |  | 1550.372
| 0 | LABOUR | 0 |  | 105
| 0 | SUM AFTER LABOUR | 0 |  | 1655.372
| 0 | NO OF UNITS | 0 |  | 1
| 0 | SUM AFTER NUMBER OF UNITS | 0 |  | 1655.372
| 0 | OVER HEAD | 0 |  | 827.686
| 0 | SUM AFTER OVERHEAD | 0 |  | 2483.058
| 0 | TAX 5% | 0 |  | 124.1529
| 0 | SUM AFTER TAX | 0 |  | 2607.2109
| 0 | PROVISIONAL SUM 10% | 0 |  | 260.7211
| 0 | NET TOTAL | 0 |  | 2867.932

## DB.LL.P2.02
back | BRAND | ITEM | PRICE | QTY | AMOUNT
| EATON2 | ACB 2500A 4P 65kA LSIG | 16082.717 |  | 0
list | EATON2 | ACB 1600A TP 50kA LSIG | 13265.77 |  | 0
| EATON1 | ACB 800A 4P 50kA LSIG | 11654.244 |  | 0
| EATON1 | ACB 1250A 4P 40kA LSI | 12582.927 |  | 0
| ABB | ELCB 100A 4P 100mA | 250 |  | 0
|  | 0 | 0 |  | 0
| EATON2 | RCCB 63A 4P 100mA | 117.02 |  | 0
| EATON2 | RCCB 63A 4P 30mA | 131.99 |  | 0
| ABB | ELCB 40A 4P 300mA | 115 |  | 0
| EATON2 | RCCB 40A 4P 100mA | 96.79 | 6 | 580.74
| EATON2 | RCCB 40A 4P 30mA | 109.56 | 2 | 219.12
| EATON2 | RCCB 40A 2P 100mA | 81.17 |  | 0
| EATON2 | RCCB 40A 2P 30mA | 96.48 |  | 0
| 0 | 160/4P 100mA ELCB | 400 |  | 0
| 0 | 40/4P 10mA ELCB | 0 |  | 0
| 0 | 32/4P 100mA ELCB | 0 |  | 0
| 0 | 20/4P 100mA ELCB | 0 |  | 0
| 0 | 20/SP 100mA ELCB | 40 |  | 0
|  | 0 | 0 |  | 0
| 0 | 500A TP ISO | 700 |  | 0
| 0 | 350A TP ISO | 450 |  | 0
| EATON1 | ISOLATOR 400A TP | 534.086 |  | 0
| EATON1 | ISOLATOR 300A TP | 523.278 |  | 0
| EATON1 | ISOLATOR 250A TP | 523.278 |  | 0
| EATON1 | ISOLATOR 200A TP | 422.996 |  | 0
| EATON1 | ISOLATOR 160A TP | 422.996 |  | 0
| EATON2 | ISOLATOR 125A TP | 49.749 |  | 0
| EATON2 | ISOLATOR 100A 4P | 49.77 |  | 0
| EATON2 | ISOLATOR 80A TP | 42.49 |  | 0
| EATON2 | ISOLATOR 63A 4P | 43.771 |  | 0
| EATON2 | ISOLATOR 40A 4P | 42.49 |  | 0
| EATON2 | ISOLATOR 40A TP | 28.77 | 1 | 28.77
| EATON2 | ISOLATOR 40A 2P | 23.569 |  | 0
| EATON2 | ISOLATOR 32A TPN | 35.077 |  | 0
|  | 0 | 0 |  | 0
| EATON2 | MCB (32-10)AA SP 10kA | 12.565 | 31 | 389.515
| EATON2 | MCB (32-10)AA TP 10kA | 53.536 |  | 0
|  | 0 | 0 |  | 0
| EATON1 | MCCB 1000A TP 50kA | 3832.703 |  | 0
| EATON2 | MCCB 800A TP 50kA | 2178.792 |  | 0
| EATON2 | MCCB 500A TP 50kA | 1133.797 |  | 0
| EATON2 | MCCB 400A TP 50kA | 978.306 |  | 0
| EATON2 | MCCB 350A TP 50kA | 895.132 |  | 0
| EATON2 | MCCB 300A TP 50kA | 895.832 |  | 0
| EATON2 | MCCB 250A TP 50kA | 528.738 |  | 0
| EATON2 | MCCB 200A TP 50kA | 508.382 |  | 0
| EATON2 | MCCB 100-40A TP 50kA | 216.377 |  | 0
| EATON2 | MCCB 400A TP 36kA | 931.728 |  | 0
| EATON2 | MCCB 350A TP 36kA | 852.488 |  | 0
| EATON2 | MCCB 250A TP 36kA | 488.075 |  | 0
| EATON2 | MCCB 250A TP 25KA | 447.412 |  | 0
| EATON2 | MCCB 200A TP 36kA | 467.747 |  | 0
| EATON2 | MCCB 200A TP 25KA | 427.084 |  | 0
| EATON2 | MCCB 160A TP 36kA | 345.821 |  | 0
| EATON2 | MCCB 160A TP 25KA | 313.775 |  | 0
| EATON2 | MCCB 125A TP 36kA | 231.903 |  | 0
| EATON2 | MCCB 125A TP 25kA | 273.287 |  | 0
| EATON2 | MCCB 100 - 20A TP 35kA | 171.759 |  | 0
| EATON2 | MCCB (100-40)A TP 25kA | 161.798 |  | 0
| EATON1 | MCCB 100 - 40A SP 25kA | 130.403 |  | 0
| EATON2 | ELECTRICAL AND MECHANICAL INTERLOCK WITH BASIC PLATE | 2140 |  | 0
| 0 | GLAND PLATE | 0 |  | 0
| 0 | SPD | 500 |  | 0
| 0 | PMU WITH MODBUS | 2000 |  | 0
| 0 | ELECTRICAL AND MECHANICAL INTERLOCK w/o BASIC PLATE | 2140 |  | 0
| 0 | CHECK METER | 2250 |  | 0
| 0 | 160A 50KA TP MCCB | 635 |  | 0
| 0 | ACB COVER | 150 |  | 0
| 0 | ATS COMPONENTS | 0 |  | 0
|  | 0 | 0 |  | 0
| 0 | PADLOCK | 15 |  | 0
| 0 | BUSBAR | 160 |  | 0
| 0 | MPL | 350 |  | 0
| 0 | SIDE COVER | 315 |  | 0
| 0 | 2000*1000*800 | 1250 |  | 0
| 0 | THERMOSTAT | 30 |  | 0
| 0 | FILTER | 75 |  | 0
| 0 | FAN ALFA | 395 |  | 0
| 0 | FUSE LINK 125A | 10 |  | 0
| 0 | FUSE LINK 60A | 10 |  | 0
| 0 | FUSE BASE ETI | 35 |  | 0
| 0 | 50 KVAR CONTACTOR EPCOS | 340 |  | 0
| 0 | 25 KVAR CONTACTOR EPCOS | 120 |  | 0
| 0 | PFR EPCOS 12STEP | 690 |  | 0
| 0 | 50 KVAR REACTOR EPCOS | 1050 |  | 0
| 0 | 25 KVAR REACTOR EPCOS | 760 |  | 0
| 0 | 25 KVAR CAPCITOR EPCOS | 270 |  | 0
| 0 | 800 TP ISO ABB | 1010 |  | 0
|  | 0 | 0 |  | 0
|  | 0 | 0 |  | 0
| 0 | 125A 50AK TP MCCB | 550 |  | 0
| 0 | 20-100A 50KA TP MCCB | 345 |  | 0
| 0 | SIDE COVER | 315 |  | 0
| EATON1 | VFD 37KW | 6155.877 |  | 0
| EATON1 | VFD 22KW | 2991.94 |  | 0
| EATON1 | VFD 55KW | 10372.32 |  | 0
| 0 | 80A 4P ISO | 70 |  | 0
| 0 | 100 X 10 BB | 53 | 0 | 0
|  | 0 | 0 |  | 0
| 0 | METERING | 300 |  | 0
| 0 | ELS+ALARM | 200 |  | 0
| 0 | ELR+CBCT | 300 |  | 0
| EATON2 | TIMER OVER RIDE | 206 |  | 0
| 0 | UVR+TIMER | 130 |  | 0
| 0 | FORM 4 | 4000 |  | 0
| 0 | FORM 2B | 0 |  | 0
| 0 | ACCESSORIES | 3000 |  | 0
| 0 | 80*10 | 360 |  | 0
| 0 | 60*10 | 270 |  | 0
| 0 | 50*10 | 225 |  | 0
| 0 | 45*10 | 180 |  | 0
| 0 | 30*10 | 135 |  | 0
| 0 | 25*10 | 112.5 |  | 0
| 0 | 20*10 | 90 |  | 0
| 0 | 20*5 | 45 |  | 0
| 0 | 15*5 | 33.75 |  | 0
| 0 | 12*5 | 27 |  | 0
| 0 | ROTARY HANDLE 800A | 550 |  | 0
| 0 | ROTARY HANDLE 400/630 | 445 |  | 0
| 0 | ROTARY HANDLE 160/250A | 345 |  | 0
| 0 | ROTARY HANDLE 100A | 245 |  | 0
| 0 | 5.5+11KW S/D | 400 |  | 0
| 0 | DOL | 200 |  | 0
| EATON2 | SHUNT TRIP PROVISION | 430.82 |  | 0
| ALFANAR | 1400X800X300 | 1364 |  | 0
| ALFANAR | 2000x800x600 | 1350 |  | 0
| ALFANAR | 2000x600x600 | 1150 |  | 0
| ALFANAR | 2000X1000X600 | 1550 |  | 0
| ALFANAR | 1400X1200X400 | 2188 |  | 0
| ALFANAR | 1400X600X300 | 1142 |  | 0
| ALFANAR | 1200X800X300 | 660 |  | 0
| ALFANAR | 1200X600X300 | 772 |  | 0
| ALFANAR | 1000X600X300 | 593 |  | 0
| ALFANAR | 1000X800X250 | 505 |  | 0
| ALFANAR | 800X600X200 | 310 |  | 0
| 0 | 1R 16M | 102 |  | 0
| 0 | 2R 16M | 125 |  | 0
| 0 | 3R 16M | 158 |  | 0
| 0 | 4R 16M | 212 |  | 0
| 0 | 5R 16M | 252 |  | 0
| 0 | 4R 24M | 372 | 1 | 372
| 0 | 5R 24M | 435 |  | 0
| 0 | 6R 24M | 506 |  | 0
| 0 | 800A ATS | 0 |  | 0
| 0 | SMDB BUSBAR | 0 |  | 0
| EATON2 | MCCB - NON AUTO 63A | 274.092 |  | 0
| EATON2 | MCCB - NON AUTO 125A | 340.41 |  | 0
| EATON2 | MCCB - NON AUTO 400A | 1194.249 |  | 0
| EATON2 | MCCB - NON AUTO 200A | 676.081 |  | 0
|  | 0 | 0 |  | 0
|  | 0 | 0 |  | 0
| 0 | TOTAL | 0 |  | 1590.145
| 0 | LABOUR | 0 |  | 120
| 0 | SUM AFTER LABOUR | 0 |  | 1710.145
| 0 | NO OF UNITS | 0 |  | 1
| 0 | SUM AFTER NUMBER OF UNITS | 0 |  | 1710.145
| 0 | OVER HEAD | 0 |  | 855.0725
| 0 | SUM AFTER OVERHEAD | 0 |  | 2565.2175
| 0 | TAX 5% | 0 |  | 128.2609
| 0 | SUM AFTER TAX | 0 |  | 2693.4784
| 0 | PROVISIONAL SUM 10% | 0 |  | 269.3478
| 0 | NET TOTAL | 0 |  | 2962.8262

## DB.LL.P2FAC
back | BRAND | ITEM | PRICE | QTY | AMOUNT
| EATON2 | ACB 2500A 4P 65kA LSIG | 16082.717 |  | 0
list | EATON2 | ACB 1600A TP 50kA LSIG | 13265.77 |  | 0
| EATON1 | ACB 800A 4P 50kA LSIG | 11654.244 |  | 0
| EATON1 | ACB 1250A 4P 40kA LSI | 12582.927 |  | 0
| ABB | ELCB 100A 4P 100mA | 250 |  | 0
|  | 0 | 0 |  | 0
| EATON2 | RCCB 63A 4P 100mA | 117.02 |  | 0
| EATON2 | RCCB 63A 4P 30mA | 131.99 |  | 0
| ABB | ELCB 40A 4P 300mA | 115 |  | 0
| EATON2 | RCCB 40A 4P 100mA | 96.79 |  | 0
| EATON2 | RCCB 40A 4P 30mA | 109.56 |  | 0
| EATON2 | RCCB 40A 2P 100mA | 81.17 |  | 0
| EATON2 | RCCB 40A 2P 30mA | 96.48 |  | 0
| 0 | 160/4P 100mA ELCB | 400 |  | 0
| 0 | 40/4P 10mA ELCB | 0 |  | 0
| 0 | 32/4P 100mA ELCB | 0 |  | 0
| 0 | 20/4P 100mA ELCB | 0 |  | 0
| 0 | 20/SP 100mA ELCB | 40 |  | 0
|  | 0 | 0 |  | 0
| 0 | 500A TP ISO | 700 |  | 0
| 0 | 350A TP ISO | 450 |  | 0
| EATON1 | ISOLATOR 400A TP | 534.086 |  | 0
| EATON1 | ISOLATOR 300A TP | 523.278 |  | 0
| EATON1 | ISOLATOR 250A TP | 523.278 |  | 0
| EATON1 | ISOLATOR 200A TP | 422.996 |  | 0
| EATON1 | ISOLATOR 160A TP | 422.996 |  | 0
| EATON2 | ISOLATOR 125A TP | 49.749 |  | 0
| EATON2 | ISOLATOR 100A 4P | 49.77 |  | 0
| EATON2 | ISOLATOR 80A TP | 42.49 |  | 0
| EATON2 | ISOLATOR 63A 4P | 43.771 |  | 0
| EATON2 | ISOLATOR 40A 4P | 42.49 |  | 0
| EATON2 | ISOLATOR 40A TP | 28.77 |  | 0
| EATON2 | ISOLATOR 40A 2P | 23.569 |  | 0
| EATON2 | ISOLATOR 32A TPN | 35.077 |  | 0
|  | 0 | 0 |  | 0
| EATON2 | MCB (32-10)AA SP 10kA | 12.565 |  | 0
| EATON2 | MCB (32-10)AA TP 10kA | 53.536 |  | 0
|  | 0 | 0 |  | 0
| EATON1 | MCCB 1000A TP 50kA | 3832.703 |  | 0
| EATON2 | MCCB 800A TP 50kA | 2178.792 |  | 0
| EATON2 | MCCB 500A TP 50kA | 1133.797 |  | 0
| EATON2 | MCCB 400A TP 50kA | 978.306 |  | 0
| EATON2 | MCCB 350A TP 50kA | 895.132 |  | 0
| EATON2 | MCCB 300A TP 50kA | 895.832 |  | 0
| EATON2 | MCCB 250A TP 50kA | 528.738 |  | 0
| EATON2 | MCCB 200A TP 50kA | 508.382 |  | 0
| EATON2 | MCCB 100-40A TP 50kA | 216.377 |  | 0
| EATON2 | MCCB 400A TP 36kA | 931.728 |  | 0
| EATON2 | MCCB 350A TP 36kA | 852.488 |  | 0
| EATON2 | MCCB 250A TP 36kA | 488.075 |  | 0
| EATON2 | MCCB 250A TP 25KA | 447.412 |  | 0
| EATON2 | MCCB 200A TP 36kA | 467.747 |  | 0
| EATON2 | MCCB 200A TP 25KA | 427.084 |  | 0
| EATON2 | MCCB 160A TP 36kA | 345.821 |  | 0
| EATON2 | MCCB 160A TP 25KA | 313.775 |  | 0
| EATON2 | MCCB 125A TP 36kA | 231.903 |  | 0
| EATON2 | MCCB 125A TP 25kA | 273.287 |  | 0
| EATON2 | MCCB 100 - 20A TP 35kA | 171.759 |  | 0
| EATON2 | MCCB (100-40)A TP 25kA | 161.798 |  | 0
| EATON1 | MCCB 100 - 40A SP 25kA | 130.403 |  | 0
| EATON2 | ELECTRICAL AND MECHANICAL INTERLOCK WITH BASIC PLATE | 2140 |  | 0
| 0 | GLAND PLATE | 0 |  | 0
| 0 | SPD | 500 |  | 0
| 0 | PMU WITH MODBUS | 2000 |  | 0
| 0 | ELECTRICAL AND MECHANICAL INTERLOCK w/o BASIC PLATE | 2140 |  | 0
| 0 | CHECK METER | 2250 |  | 0
| 0 | 160A 50KA TP MCCB | 635 |  | 0
| 0 | ACB COVER | 150 |  | 0
| 0 | ATS COMPONENTS | 0 |  | 0
|  | 0 | 0 |  | 0
| 0 | PADLOCK | 15 |  | 0
| 0 | BUSBAR | 160 |  | 0
| 0 | MPL | 350 |  | 0
| 0 | SIDE COVER | 315 |  | 0
| 0 | 2000*1000*800 | 1250 |  | 0
| 0 | THERMOSTAT | 30 |  | 0
| 0 | FILTER | 75 |  | 0
| 0 | FAN ALFA | 395 |  | 0
| 0 | FUSE LINK 125A | 10 |  | 0
| 0 | FUSE LINK 60A | 10 |  | 0
| 0 | FUSE BASE ETI | 35 |  | 0
| 0 | 50 KVAR CONTACTOR EPCOS | 340 |  | 0
| 0 | 25 KVAR CONTACTOR EPCOS | 120 |  | 0
| 0 | PFR EPCOS 12STEP | 690 |  | 0
| 0 | 50 KVAR REACTOR EPCOS | 1050 |  | 0
| 0 | 25 KVAR REACTOR EPCOS | 760 |  | 0
| 0 | 25 KVAR CAPCITOR EPCOS | 270 |  | 0
| 0 | 800 TP ISO ABB | 1010 |  | 0
|  | 0 | 0 |  | 0
|  | 0 | 0 |  | 0
| 0 | 125A 50AK TP MCCB | 550 |  | 0
| 0 | 20-100A 50KA TP MCCB | 345 |  | 0
| 0 | SIDE COVER | 315 |  | 0
| EATON1 | VFD 37KW | 6155.877 |  | 0
| EATON1 | VFD 22KW | 2991.94 |  | 0
| EATON1 | VFD 55KW | 10372.32 |  | 0
| 0 | 80A 4P ISO | 70 |  | 0
| 0 | 100 X 10 BB | 53 | 0 | 0
|  | 0 | 0 |  | 0
| 0 | METERING | 300 |  | 0
| 0 | ELS+ALARM | 200 |  | 0
| 0 | ELR+CBCT | 300 |  | 0
| EATON2 | TIMER OVER RIDE | 206 |  | 0
| 0 | UVR+TIMER | 130 |  | 0
| 0 | FORM 4 | 4000 |  | 0
| 0 | FORM 2B | 0 |  | 0
| 0 | ACCESSORIES | 3000 |  | 0
| 0 | 80*10 | 360 |  | 0
| 0 | 60*10 | 270 |  | 0
| 0 | 50*10 | 225 |  | 0
| 0 | 45*10 | 180 |  | 0
| 0 | 30*10 | 135 |  | 0
| 0 | 25*10 | 112.5 |  | 0
| 0 | 20*10 | 90 |  | 0
| 0 | 20*5 | 45 |  | 0
| 0 | 15*5 | 33.75 |  | 0
| 0 | 12*5 | 27 |  | 0
| 0 | ROTARY HANDLE 800A | 550 |  | 0
| 0 | ROTARY HANDLE 400/630 | 445 |  | 0
| 0 | ROTARY HANDLE 160/250A | 345 |  | 0
| 0 | ROTARY HANDLE 100A | 245 |  | 0
| 0 | 5.5+11KW S/D | 400 |  | 0
| 0 | DOL | 200 |  | 0
| EATON2 | SHUNT TRIP PROVISION | 430.82 |  | 0
| ALFANAR | 1400X800X300 | 1364 |  | 0
| ALFANAR | 2000x800x600 | 1350 |  | 0
| ALFANAR | 2000x600x600 | 1150 |  | 0
| ALFANAR | 2000X1000X600 | 1550 |  | 0
| ALFANAR | 1400X1200X400 | 2188 |  | 0
| ALFANAR | 1400X600X300 | 1142 |  | 0
| ALFANAR | 1200X800X300 | 660 |  | 0
| ALFANAR | 1200X600X300 | 772 |  | 0
| ALFANAR | 1000X600X300 | 593 |  | 0
| ALFANAR | 1000X800X250 | 505 |  | 0
| ALFANAR | 800X600X200 | 310 |  | 0
| 0 | 1R 16M | 102 |  | 0
| 0 | 2R 16M | 125 |  | 0
| 0 | 3R 16M | 158 |  | 0
| 0 | 4R 16M | 212 |  | 0
| 0 | 5R 16M | 252 |  | 0
| 0 | 4R 24M | 372 |  | 0
| 0 | 5R 24M | 435 |  | 0
| 0 | 6R 24M | 506 |  | 0
| 0 | 800A ATS | 0 |  | 0
| 0 | SMDB BUSBAR | 0 |  | 0
| EATON2 | MCCB - NON AUTO 63A | 274.092 |  | 0
| EATON2 | MCCB - NON AUTO 125A | 340.41 |  | 0
| EATON2 | MCCB - NON AUTO 400A | 1194.249 |  | 0
| EATON2 | MCCB - NON AUTO 200A | 676.081 |  | 0
|  | 0 | 0 |  | 0
|  | 0 | 0 |  | 0
| 0 | TOTAL | 0 |  | 0
| 0 | LABOUR | 0
| 0 | SUM AFTER LABOUR | 0 |  | 0
| 0 | NO OF UNITS | 0 |  | 1
| 0 | SUM AFTER NUMBER OF UNITS | 0 |  | 0
| 0 | OVER HEAD | 0 |  | 0
| 0 | SUM AFTER OVERHEAD | 0 |  | 0
| 0 | TAX 5% | 0 |  | 0
| 0 | SUM AFTER TAX | 0 |  | 0
| 0 | PROVISIONAL SUM 10% | 0 |  | 0
| 0 | NET TOTAL | 0 |  | 0

## DB.LL.L01.LS
back | BRAND | ITEM | PRICE | QTY | AMOUNT
| EATON2 | ACB 2500A 4P 65kA LSIG | 16082.717 |  | 0
list | EATON2 | ACB 1600A TP 50kA LSIG | 13265.77 |  | 0
| EATON1 | ACB 800A 4P 50kA LSIG | 11654.244 |  | 0
| EATON1 | ACB 1250A 4P 40kA LSI | 12582.927 |  | 0
| ABB | ELCB 100A 4P 100mA | 250 |  | 0
|  | 0 | 0 |  | 0
| EATON2 | RCCB 63A 4P 100mA | 117.02 |  | 0
| EATON2 | RCCB 63A 4P 30mA | 131.99 |  | 0
| ABB | ELCB 40A 4P 300mA | 115 |  | 0
| EATON2 | RCCB 40A 4P 100mA | 96.79 | 4 | 387.16
| EATON2 | RCCB 40A 4P 30mA | 109.56 |  | 0
| EATON2 | RCCB 40A 2P 100mA | 81.17 |  | 0
| EATON2 | RCCB 40A 2P 30mA | 96.48 |  | 0
| 0 | 160/4P 100mA ELCB | 400 |  | 0
| 0 | 40/4P 10mA ELCB | 0 |  | 0
| 0 | 32/4P 100mA ELCB | 0 |  | 0
| 0 | 20/4P 100mA ELCB | 0 |  | 0
| 0 | 20/SP 100mA ELCB | 40 |  | 0
|  | 0 | 0 |  | 0
| 0 | 500A TP ISO | 700 |  | 0
| 0 | 350A TP ISO | 450 |  | 0
| EATON1 | ISOLATOR 400A TP | 534.086 |  | 0
| EATON1 | ISOLATOR 300A TP | 523.278 |  | 0
| EATON1 | ISOLATOR 250A TP | 523.278 |  | 0
| EATON1 | ISOLATOR 200A TP | 422.996 |  | 0
| EATON1 | ISOLATOR 160A TP | 422.996 |  | 0
| EATON2 | ISOLATOR 125A TP | 49.749 |  | 0
| EATON2 | ISOLATOR 100A 4P | 49.77 |  | 0
| EATON2 | ISOLATOR 80A TP | 42.49 |  | 0
| EATON2 | ISOLATOR 63A 4P | 43.771 |  | 0
| EATON2 | ISOLATOR 40A 4P | 42.49 |  | 0
| EATON2 | ISOLATOR 40A TP | 28.77 |  | 0
| EATON2 | ISOLATOR 40A 2P | 23.569 | 1 | 23.569
| EATON2 | ISOLATOR 32A TPN | 35.077 |  | 0
|  | 0 | 0 |  | 0
| EATON2 | MCB (32-10)AA SP 10kA | 12.565 | 19 | 238.735
| EATON2 | MCB (32-10)AA TP 10kA | 53.536 |  | 0
|  | 0 | 0 |  | 0
| EATON1 | MCCB 1000A TP 50kA | 3832.703 |  | 0
| EATON2 | MCCB 800A TP 50kA | 2178.792 |  | 0
| EATON2 | MCCB 500A TP 50kA | 1133.797 |  | 0
| EATON2 | MCCB 400A TP 50kA | 978.306 |  | 0
| EATON2 | MCCB 350A TP 50kA | 895.132 |  | 0
| EATON2 | MCCB 300A TP 50kA | 895.832 |  | 0
| EATON2 | MCCB 250A TP 50kA | 528.738 |  | 0
| EATON2 | MCCB 200A TP 50kA | 508.382 |  | 0
| EATON2 | MCCB 100-40A TP 50kA | 216.377 |  | 0
| EATON2 | MCCB 400A TP 36kA | 931.728 |  | 0
| EATON2 | MCCB 350A TP 36kA | 852.488 |  | 0
| EATON2 | MCCB 250A TP 36kA | 488.075 |  | 0
| EATON2 | MCCB 250A TP 25KA | 447.412 |  | 0
| EATON2 | MCCB 200A TP 36kA | 467.747 |  | 0
| EATON2 | MCCB 200A TP 25KA | 427.084 |  | 0
| EATON2 | MCCB 160A TP 36kA | 345.821 |  | 0
| EATON2 | MCCB 160A TP 25KA | 313.775 |  | 0
| EATON2 | MCCB 125A TP 36kA | 231.903 |  | 0
| EATON2 | MCCB 125A TP 25kA | 273.287 |  | 0
| EATON2 | MCCB 100 - 20A TP 35kA | 171.759 |  | 0
| EATON2 | MCCB (100-40)A TP 25kA | 161.798 |  | 0
| EATON1 | MCCB 100 - 40A SP 25kA | 130.403 |  | 0
| EATON2 | ELECTRICAL AND MECHANICAL INTERLOCK WITH BASIC PLATE | 2140 |  | 0
| 0 | GLAND PLATE | 0 |  | 0
| 0 | SPD | 500 |  | 0
| 0 | PMU WITH MODBUS | 2000 |  | 0
| 0 | ELECTRICAL AND MECHANICAL INTERLOCK w/o BASIC PLATE | 2140 |  | 0
| 0 | CHECK METER | 2250 |  | 0
| 0 | 160A 50KA TP MCCB | 635 |  | 0
| 0 | ACB COVER | 150 |  | 0
| 0 | ATS COMPONENTS | 0 |  | 0
|  | 0 | 0 |  | 0
| 0 | PADLOCK | 15 |  | 0
| 0 | BUSBAR | 160 |  | 0
| 0 | MPL | 350 |  | 0
| 0 | SIDE COVER | 315 |  | 0
| 0 | 2000*1000*800 | 1250 |  | 0
| 0 | THERMOSTAT | 30 |  | 0
| 0 | FILTER | 75 |  | 0
| 0 | FAN ALFA | 395 |  | 0
| 0 | FUSE LINK 125A | 10 |  | 0
| 0 | FUSE LINK 60A | 10 |  | 0
| 0 | FUSE BASE ETI | 35 |  | 0
| 0 | 50 KVAR CONTACTOR EPCOS | 340 |  | 0
| 0 | 25 KVAR CONTACTOR EPCOS | 120 |  | 0
| 0 | PFR EPCOS 12STEP | 690 |  | 0
| 0 | 50 KVAR REACTOR EPCOS | 1050 |  | 0
| 0 | 25 KVAR REACTOR EPCOS | 760 |  | 0
| 0 | 25 KVAR CAPCITOR EPCOS | 270 |  | 0
| 0 | 800 TP ISO ABB | 1010 |  | 0
|  | 0 | 0 |  | 0
|  | 0 | 0 |  | 0
| 0 | 125A 50AK TP MCCB | 550 |  | 0
| 0 | 20-100A 50KA TP MCCB | 345 |  | 0
| 0 | SIDE COVER | 315 |  | 0
| EATON1 | VFD 37KW | 6155.877 |  | 0
| EATON1 | VFD 22KW | 2991.94 |  | 0
| EATON1 | VFD 55KW | 10372.32 |  | 0
| 0 | 80A 4P ISO | 70 |  | 0
| 0 | 100 X 10 BB | 53 | 0 | 0
|  | 0 | 0 |  | 0
| 0 | METERING | 300 |  | 0
| 0 | ELS+ALARM | 200 |  | 0
| 0 | ELR+CBCT | 300 |  | 0
| EATON2 | TIMER OVER RIDE | 206 |  | 0
| 0 | UVR+TIMER | 130 |  | 0
| 0 | FORM 4 | 4000 |  | 0
| 0 | FORM 2B | 0 |  | 0
| 0 | ACCESSORIES | 3000 |  | 0
| 0 | 80*10 | 360 |  | 0
| 0 | 60*10 | 270 |  | 0
| 0 | 50*10 | 225 |  | 0
| 0 | 45*10 | 180 |  | 0
| 0 | 30*10 | 135 |  | 0
| 0 | 25*10 | 112.5 |  | 0
| 0 | 20*10 | 90 |  | 0
| 0 | 20*5 | 45 |  | 0
| 0 | 15*5 | 33.75 |  | 0
| 0 | 12*5 | 27 |  | 0
| 0 | ROTARY HANDLE 800A | 550 |  | 0
| 0 | ROTARY HANDLE 400/630 | 445 |  | 0
| 0 | ROTARY HANDLE 160/250A | 345 |  | 0
| 0 | ROTARY HANDLE 100A | 245 |  | 0
| 0 | 5.5+11KW S/D | 400 |  | 0
| 0 | DOL | 200 |  | 0
| EATON2 | SHUNT TRIP PROVISION | 430.82 |  | 0
| ALFANAR | 1400X800X300 | 1364 |  | 0
| ALFANAR | 2000x800x600 | 1350 |  | 0
| ALFANAR | 2000x600x600 | 1150 |  | 0
| ALFANAR | 2000X1000X600 | 1550 |  | 0
| ALFANAR | 1400X1200X400 | 2188 |  | 0
| ALFANAR | 1400X600X300 | 1142 |  | 0
| ALFANAR | 1200X800X300 | 660 |  | 0
| ALFANAR | 1200X600X300 | 772 |  | 0
| ALFANAR | 1000X600X300 | 593 |  | 0
| ALFANAR | 1000X800X250 | 505 |  | 0
| ALFANAR | 800X600X200 | 310 |  | 0
| 0 | 1R 16M | 102 |  | 0
| 0 | 2R 16M | 125 |  | 0
| 0 | 3R 16M | 158 |  | 0
| 0 | 4R 16M | 212 | 1 | 212
| 0 | 5R 16M | 252 |  | 0
| 0 | 4R 24M | 372 |  | 0
| 0 | 5R 24M | 435 |  | 0
| 0 | 6R 24M | 506 |  | 0
| 0 | 800A ATS | 0 |  | 0
| 0 | SMDB BUSBAR | 0 |  | 0
| EATON2 | MCCB - NON AUTO 63A | 274.092 |  | 0
| EATON2 | MCCB - NON AUTO 125A | 340.41 |  | 0
| EATON2 | MCCB - NON AUTO 400A | 1194.249 |  | 0
| EATON2 | MCCB - NON AUTO 200A | 676.081 |  | 0
|  | 0 | 0 |  | 0
|  | 0 | 0 |  | 0
| 0 | TOTAL | 0 |  | 861.464
| 0 | LABOUR | 0 |  | 60
| 0 | SUM AFTER LABOUR | 0 |  | 921.464
| 0 | NO OF UNITS | 0 |  | 1
| 0 | SUM AFTER NUMBER OF UNITS | 0 |  | 921.464
| 0 | OVER HEAD | 0 |  | 460.732
| 0 | SUM AFTER OVERHEAD | 0 |  | 1382.196
| 0 | TAX 5% | 0 |  | 69.1098
| 0 | SUM AFTER TAX | 0 |  | 1451.3058
| 0 | PROVISIONAL SUM 10% | 0 |  | 145.1306
| 0 | NET TOTAL | 0 |  | 1596.4364

## DB.LL.L01.AM
back | BRAND | ITEM | PRICE | QTY | AMOUNT
| EATON2 | ACB 2500A 4P 65kA LSIG | 16082.717 |  | 0
list | EATON2 | ACB 1600A TP 50kA LSIG | 13265.77 |  | 0
| EATON1 | ACB 800A 4P 50kA LSIG | 11654.244 |  | 0
| EATON1 | ACB 1250A 4P 40kA LSI | 12582.927 |  | 0
| ABB | ELCB 100A 4P 100mA | 250 |  | 0
|  | 0 | 0 |  | 0
| EATON2 | RCCB 63A 4P 100mA | 117.02 |  | 0
| EATON2 | RCCB 63A 4P 30mA | 131.99 |  | 0
| ABB | ELCB 40A 4P 300mA | 115 |  | 0
| EATON2 | RCCB 40A 4P 100mA | 96.79 | 3 | 290.37
| EATON2 | RCCB 40A 4P 30mA | 109.56 | 6 | 657.36
| EATON2 | RCCB 40A 2P 100mA | 81.17 |  | 0
| EATON2 | RCCB 40A 2P 30mA | 96.48 |  | 0
| 0 | 160/4P 100mA ELCB | 400 |  | 0
| 0 | 40/4P 10mA ELCB | 0 |  | 0
| 0 | 32/4P 100mA ELCB | 0 |  | 0
| 0 | 20/4P 100mA ELCB | 0 |  | 0
| 0 | 20/SP 100mA ELCB | 40 |  | 0
|  | 0 | 0 |  | 0
| 0 | 500A TP ISO | 700 |  | 0
| 0 | 350A TP ISO | 450 |  | 0
| EATON1 | ISOLATOR 400A TP | 534.086 |  | 0
| EATON1 | ISOLATOR 300A TP | 523.278 |  | 0
| EATON1 | ISOLATOR 250A TP | 523.278 |  | 0
| EATON1 | ISOLATOR 200A TP | 422.996 |  | 0
| EATON1 | ISOLATOR 160A TP | 422.996 |  | 0
| EATON2 | ISOLATOR 125A TP | 49.749 |  | 0
| EATON2 | ISOLATOR 100A 4P | 49.77 |  | 0
| EATON2 | ISOLATOR 80A TP | 42.49 |  | 0
| EATON2 | ISOLATOR 63A 4P | 43.771 |  | 0
| EATON2 | ISOLATOR 40A 4P | 42.49 | 1 | 42.49
| EATON2 | ISOLATOR 40A TP | 28.77 |  | 0
| EATON2 | ISOLATOR 40A 2P | 23.569 |  | 0
| EATON2 | ISOLATOR 32A TPN | 35.077 |  | 0
|  | 0 | 0 |  | 0
| EATON2 | MCB (32-10)AA SP 10kA | 12.565 | 41 | 515.165
| EATON2 | MCB (32-10)AA TP 10kA | 53.536 |  | 0
|  | 0 | 0 |  | 0
| EATON1 | MCCB 1000A TP 50kA | 3832.703 |  | 0
| EATON2 | MCCB 800A TP 50kA | 2178.792 |  | 0
| EATON2 | MCCB 500A TP 50kA | 1133.797 |  | 0
| EATON2 | MCCB 400A TP 50kA | 978.306 |  | 0
| EATON2 | MCCB 350A TP 50kA | 895.132 |  | 0
| EATON2 | MCCB 300A TP 50kA | 895.832 |  | 0
| EATON2 | MCCB 250A TP 50kA | 528.738 |  | 0
| EATON2 | MCCB 200A TP 50kA | 508.382 |  | 0
| EATON2 | MCCB 100-40A TP 50kA | 216.377 |  | 0
| EATON2 | MCCB 400A TP 36kA | 931.728 |  | 0
| EATON2 | MCCB 350A TP 36kA | 852.488 |  | 0
| EATON2 | MCCB 250A TP 36kA | 488.075 |  | 0
| EATON2 | MCCB 250A TP 25KA | 447.412 |  | 0
| EATON2 | MCCB 200A TP 36kA | 467.747 |  | 0
| EATON2 | MCCB 200A TP 25KA | 427.084 |  | 0
| EATON2 | MCCB 160A TP 36kA | 345.821 |  | 0
| EATON2 | MCCB 160A TP 25KA | 313.775 |  | 0
| EATON2 | MCCB 125A TP 36kA | 231.903 |  | 0
| EATON2 | MCCB 125A TP 25kA | 273.287 |  | 0
| EATON2 | MCCB 100 - 20A TP 35kA | 171.759 |  | 0
| EATON2 | MCCB (100-40)A TP 25kA | 161.798 |  | 0
| EATON1 | MCCB 100 - 40A SP 25kA | 130.403 |  | 0
| EATON2 | ELECTRICAL AND MECHANICAL INTERLOCK WITH BASIC PLATE | 2140 |  | 0
| 0 | GLAND PLATE | 0 |  | 0
| 0 | SPD | 500 |  | 0
| 0 | PMU WITH MODBUS | 2000 |  | 0
| 0 | ELECTRICAL AND MECHANICAL INTERLOCK w/o BASIC PLATE | 2140 |  | 0
| 0 | CHECK METER | 2250 |  | 0
| 0 | 160A 50KA TP MCCB | 635 |  | 0
| 0 | ACB COVER | 150 |  | 0
| 0 | ATS COMPONENTS | 0 |  | 0
|  | 0 | 0 |  | 0
| 0 | PADLOCK | 15 |  | 0
| 0 | BUSBAR | 160 |  | 0
| 0 | MPL | 350 |  | 0
| 0 | SIDE COVER | 315 |  | 0
| 0 | 2000*1000*800 | 1250 |  | 0
| 0 | THERMOSTAT | 30 |  | 0
| 0 | FILTER | 75 |  | 0
| 0 | FAN ALFA | 395 |  | 0
| 0 | FUSE LINK 125A | 10 |  | 0
| 0 | FUSE LINK 60A | 10 |  | 0
| 0 | FUSE BASE ETI | 35 |  | 0
| 0 | 50 KVAR CONTACTOR EPCOS | 340 |  | 0
| 0 | 25 KVAR CONTACTOR EPCOS | 120 |  | 0
| 0 | PFR EPCOS 12STEP | 690 |  | 0
| 0 | 50 KVAR REACTOR EPCOS | 1050 |  | 0
| 0 | 25 KVAR REACTOR EPCOS | 760 |  | 0
| 0 | 25 KVAR CAPCITOR EPCOS | 270 |  | 0
| 0 | 800 TP ISO ABB | 1010 |  | 0
|  | 0 | 0 |  | 0
|  | 0 | 0 |  | 0
| 0 | 125A 50AK TP MCCB | 550 |  | 0
| 0 | 20-100A 50KA TP MCCB | 345 |  | 0
| 0 | SIDE COVER | 315 |  | 0
| EATON1 | VFD 37KW | 6155.877 |  | 0
| EATON1 | VFD 22KW | 2991.94 |  | 0
| EATON1 | VFD 55KW | 10372.32 |  | 0
| 0 | 80A 4P ISO | 70 |  | 0
| 0 | 100 X 10 BB | 53 | 0 | 0
|  | 0 | 0 |  | 0
| 0 | METERING | 300 |  | 0
| 0 | ELS+ALARM | 200 |  | 0
| 0 | ELR+CBCT | 300 |  | 0
| EATON2 | TIMER OVER RIDE | 206 |  | 0
| 0 | UVR+TIMER | 130 |  | 0
| 0 | FORM 4 | 4000 |  | 0
| 0 | FORM 2B | 0 |  | 0
| 0 | ACCESSORIES | 3000 |  | 0
| 0 | 80*10 | 360 |  | 0
| 0 | 60*10 | 270 |  | 0
| 0 | 50*10 | 225 |  | 0
| 0 | 45*10 | 180 |  | 0
| 0 | 30*10 | 135 |  | 0
| 0 | 25*10 | 112.5 |  | 0
| 0 | 20*10 | 90 |  | 0
| 0 | 20*5 | 45 |  | 0
| 0 | 15*5 | 33.75 |  | 0
| 0 | 12*5 | 27 |  | 0
| 0 | ROTARY HANDLE 800A | 550 |  | 0
| 0 | ROTARY HANDLE 400/630 | 445 |  | 0
| 0 | ROTARY HANDLE 160/250A | 345 |  | 0
| 0 | ROTARY HANDLE 100A | 245 |  | 0
| 0 | 5.5+11KW S/D | 400 |  | 0
| 0 | DOL | 200 |  | 0
| EATON2 | SHUNT TRIP PROVISION | 430.82 |  | 0
| ALFANAR | 1400X800X300 | 1364 |  | 0
| ALFANAR | 2000x800x600 | 1350 |  | 0
| ALFANAR | 2000x600x600 | 1150 |  | 0
| ALFANAR | 2000X1000X600 | 1550 |  | 0
| ALFANAR | 1400X1200X400 | 2188 |  | 0
| ALFANAR | 1400X600X300 | 1142 |  | 0
| ALFANAR | 1200X800X300 | 660 |  | 0
| ALFANAR | 1200X600X300 | 772 |  | 0
| ALFANAR | 1000X600X300 | 593 |  | 0
| ALFANAR | 1000X800X250 | 505 |  | 0
| ALFANAR | 800X600X200 | 310 |  | 0
| 0 | 1R 16M | 102 |  | 0
| 0 | 2R 16M | 125 |  | 0
| 0 | 3R 16M | 158 |  | 0
| 0 | 4R 16M | 212 |  | 0
| 0 | 5R 16M | 252 |  | 0
| 0 | 4R 24M | 372 |  | 0
| 0 | 5R 24M | 435 | 1 | 435
| 0 | 6R 24M | 506 |  | 0
| 0 | 800A ATS | 0 |  | 0
| 0 | SMDB BUSBAR | 0 |  | 0
| EATON2 | MCCB - NON AUTO 63A | 274.092 |  | 0
| EATON2 | MCCB - NON AUTO 125A | 340.41 |  | 0
| EATON2 | MCCB - NON AUTO 400A | 1194.249 |  | 0
| EATON2 | MCCB - NON AUTO 200A | 676.081 |  | 0
|  | 0 | 0 |  | 0
|  | 0 | 0 |  | 0
| 0 | TOTAL | 0 |  | 1940.385
| 0 | LABOUR | 0
| 0 | SUM AFTER LABOUR | 0 |  | 1940.385
| 0 | NO OF UNITS | 0 |  | 1
| 0 | SUM AFTER NUMBER OF UNITS | 0 |  | 1940.385
| 0 | OVER HEAD | 0 |  | 970.1925
| 0 | SUM AFTER OVERHEAD | 0 |  | 2910.5775
| 0 | TAX 5% | 0 |  | 145.5289
| 0 | SUM AFTER TAX | 0 |  | 3056.1064
| 0 | PROVISIONAL SUM 10% | 0 |  | 305.6106
| 0 | NET TOTAL | 0 |  | 3361.717

## DB.LL.L02.01
back | BRAND | ITEM | PRICE | QTY | AMOUNT
| EATON2 | ACB 2500A 4P 65kA LSIG | 16082.717 |  | 0
list | EATON2 | ACB 1600A TP 50kA LSIG | 13265.77 |  | 0
| EATON1 | ACB 800A 4P 50kA LSIG | 11654.244 |  | 0
| EATON1 | ACB 1250A 4P 40kA LSI | 12582.927 |  | 0
| ABB | ELCB 100A 4P 100mA | 250 |  | 0
|  | 0 | 0 |  | 0
| EATON2 | RCCB 63A 4P 100mA | 117.02 |  | 0
| EATON2 | RCCB 63A 4P 30mA | 131.99 |  | 0
| ABB | ELCB 40A 4P 300mA | 115 |  | 0
| EATON2 | RCCB 40A 4P 100mA | 96.79 | 6 | 580.74
| EATON2 | RCCB 40A 4P 30mA | 109.56 | 4 | 438.24
| EATON2 | RCCB 40A 2P 100mA | 81.17 |  | 0
| EATON2 | RCCB 40A 2P 30mA | 96.48 |  | 0
| 0 | 160/4P 100mA ELCB | 400 |  | 0
| 0 | 40/4P 10mA ELCB | 0 |  | 0
| 0 | 32/4P 100mA ELCB | 0 |  | 0
| 0 | 20/4P 100mA ELCB | 0 |  | 0
| 0 | 20/SP 100mA ELCB | 40 |  | 0
|  | 0 | 0 |  | 0
| 0 | 500A TP ISO | 700 |  | 0
| 0 | 350A TP ISO | 450 |  | 0
| EATON1 | ISOLATOR 400A TP | 534.086 |  | 0
| EATON1 | ISOLATOR 300A TP | 523.278 |  | 0
| EATON1 | ISOLATOR 250A TP | 523.278 |  | 0
| EATON1 | ISOLATOR 200A TP | 422.996 |  | 0
| EATON1 | ISOLATOR 160A TP | 422.996 |  | 0
| EATON2 | ISOLATOR 125A TP | 49.749 |  | 0
| EATON2 | ISOLATOR 100A 4P | 49.77 |  | 0
| EATON2 | ISOLATOR 80A TP | 42.49 |  | 0
| EATON2 | ISOLATOR 63A 4P | 43.771 |  | 0
| EATON2 | ISOLATOR 40A 4P | 42.49 | 1 | 42.49
| EATON2 | ISOLATOR 40A TP | 28.77 |  | 0
| EATON2 | ISOLATOR 40A 2P | 23.569 |  | 0
| EATON2 | ISOLATOR 32A TPN | 35.077 |  | 0
|  | 0 | 0 |  | 0
| EATON2 | MCB (32-10)AA SP 10kA | 12.565 | 34 | 427.21
| EATON2 | MCB (32-10)AA TP 10kA | 53.536 |  | 0
|  | 0 | 0 |  | 0
| EATON1 | MCCB 1000A TP 50kA | 3832.703 |  | 0
| EATON2 | MCCB 800A TP 50kA | 2178.792 |  | 0
| EATON2 | MCCB 500A TP 50kA | 1133.797 |  | 0
| EATON2 | MCCB 400A TP 50kA | 978.306 |  | 0
| EATON2 | MCCB 350A TP 50kA | 895.132 |  | 0
| EATON2 | MCCB 300A TP 50kA | 895.832 |  | 0
| EATON2 | MCCB 250A TP 50kA | 528.738 |  | 0
| EATON2 | MCCB 200A TP 50kA | 508.382 |  | 0
| EATON2 | MCCB 100-40A TP 50kA | 216.377 |  | 0
| EATON2 | MCCB 400A TP 36kA | 931.728 |  | 0
| EATON2 | MCCB 350A TP 36kA | 852.488 |  | 0
| EATON2 | MCCB 250A TP 36kA | 488.075 |  | 0
| EATON2 | MCCB 250A TP 25KA | 447.412 |  | 0
| EATON2 | MCCB 200A TP 36kA | 467.747 |  | 0
| EATON2 | MCCB 200A TP 25KA | 427.084 |  | 0
| EATON2 | MCCB 160A TP 36kA | 345.821 |  | 0
| EATON2 | MCCB 160A TP 25KA | 313.775 |  | 0
| EATON2 | MCCB 125A TP 36kA | 231.903 |  | 0
| EATON2 | MCCB 125A TP 25kA | 273.287 |  | 0
| EATON2 | MCCB 100 - 20A TP 35kA | 171.759 |  | 0
| EATON2 | MCCB (100-40)A TP 25kA | 161.798 |  | 0
| EATON1 | MCCB 100 - 40A SP 25kA | 130.403 |  | 0
| EATON2 | ELECTRICAL AND MECHANICAL INTERLOCK WITH BASIC PLATE | 2140 |  | 0
| 0 | GLAND PLATE | 0 |  | 0
| 0 | SPD | 500 |  | 0
| 0 | PMU WITH MODBUS | 2000 |  | 0
| 0 | ELECTRICAL AND MECHANICAL INTERLOCK w/o BASIC PLATE | 2140 |  | 0
| 0 | CHECK METER | 2250 |  | 0
| 0 | 160A 50KA TP MCCB | 635 |  | 0
| 0 | ACB COVER | 150 |  | 0
| 0 | ATS COMPONENTS | 0 |  | 0
|  | 0 | 0 |  | 0
| 0 | PADLOCK | 15 |  | 0
| 0 | BUSBAR | 160 |  | 0
| 0 | MPL | 350 |  | 0
| 0 | SIDE COVER | 315 |  | 0
| 0 | 2000*1000*800 | 1250 |  | 0
| 0 | THERMOSTAT | 30 |  | 0
| 0 | FILTER | 75 |  | 0
| 0 | FAN ALFA | 395 |  | 0
| 0 | FUSE LINK 125A | 10 |  | 0
| 0 | FUSE LINK 60A | 10 |  | 0
| 0 | FUSE BASE ETI | 35 |  | 0
| 0 | 50 KVAR CONTACTOR EPCOS | 340 |  | 0
| 0 | 25 KVAR CONTACTOR EPCOS | 120 |  | 0
| 0 | PFR EPCOS 12STEP | 690 |  | 0
| 0 | 50 KVAR REACTOR EPCOS | 1050 |  | 0
| 0 | 25 KVAR REACTOR EPCOS | 760 |  | 0
| 0 | 25 KVAR CAPCITOR EPCOS | 270 |  | 0
| 0 | 800 TP ISO ABB | 1010 |  | 0
|  | 0 | 0 |  | 0
|  | 0 | 0 |  | 0
| 0 | 125A 50AK TP MCCB | 550 |  | 0
| 0 | 20-100A 50KA TP MCCB | 345 |  | 0
| 0 | SIDE COVER | 315 |  | 0
| EATON1 | VFD 37KW | 6155.877 |  | 0
| EATON1 | VFD 22KW | 2991.94 |  | 0
| EATON1 | VFD 55KW | 10372.32 |  | 0
| 0 | 80A 4P ISO | 70 |  | 0
| 0 | 100 X 10 BB | 53 | 0 | 0
|  | 0 | 0 |  | 0
| 0 | METERING | 300 |  | 0
| 0 | ELS+ALARM | 200 |  | 0
| 0 | ELR+CBCT | 300 |  | 0
| EATON2 | TIMER OVER RIDE | 206 |  | 0
| 0 | UVR+TIMER | 130 |  | 0
| 0 | FORM 4 | 4000 |  | 0
| 0 | FORM 2B | 0 |  | 0
| 0 | ACCESSORIES | 3000 |  | 0
| 0 | 80*10 | 360 |  | 0
| 0 | 60*10 | 270 |  | 0
| 0 | 50*10 | 225 |  | 0
| 0 | 45*10 | 180 |  | 0
| 0 | 30*10 | 135 |  | 0
| 0 | 25*10 | 112.5 |  | 0
| 0 | 20*10 | 90 |  | 0
| 0 | 20*5 | 45 |  | 0
| 0 | 15*5 | 33.75 |  | 0
| 0 | 12*5 | 27 |  | 0
| 0 | ROTARY HANDLE 800A | 550 |  | 0
| 0 | ROTARY HANDLE 400/630 | 445 |  | 0
| 0 | ROTARY HANDLE 160/250A | 345 |  | 0
| 0 | ROTARY HANDLE 100A | 245 |  | 0
| 0 | 5.5+11KW S/D | 400 |  | 0
| 0 | DOL | 200 |  | 0
| EATON2 | SHUNT TRIP PROVISION | 430.82 |  | 0
| ALFANAR | 1400X800X300 | 1364 |  | 0
| ALFANAR | 2000x800x600 | 1350 |  | 0
| ALFANAR | 2000x600x600 | 1150 |  | 0
| ALFANAR | 2000X1000X600 | 1550 |  | 0
| ALFANAR | 1400X1200X400 | 2188 |  | 0
| ALFANAR | 1400X600X300 | 1142 |  | 0
| ALFANAR | 1200X800X300 | 660 |  | 0
| ALFANAR | 1200X600X300 | 772 |  | 0
| ALFANAR | 1000X600X300 | 593 |  | 0
| ALFANAR | 1000X800X250 | 505 |  | 0
| ALFANAR | 800X600X200 | 310 |  | 0
| 0 | 1R 16M | 102 |  | 0
| 0 | 2R 16M | 125 |  | 0
| 0 | 3R 16M | 158 |  | 0
| 0 | 4R 16M | 212 |  | 0
| 0 | 5R 16M | 252 |  | 0
| 0 | 4R 24M | 372 |  | 0
| 0 | 5R 24M | 435 | 1 | 435
| 0 | 6R 24M | 506 |  | 0
| 0 | 800A ATS | 0 |  | 0
| 0 | SMDB BUSBAR | 0 |  | 0
| EATON2 | MCCB - NON AUTO 63A | 274.092 |  | 0
| EATON2 | MCCB - NON AUTO 125A | 340.41 |  | 0
| EATON2 | MCCB - NON AUTO 400A | 1194.249 |  | 0
| EATON2 | MCCB - NON AUTO 200A | 676.081 |  | 0
|  | 0 | 0 |  | 0
|  | 0 | 0 |  | 0
| 0 | TOTAL | 0 |  | 1923.68
| 0 | LABOUR | 0 |  | 150
| 0 | SUM AFTER LABOUR | 0 |  | 2073.68
| 0 | NO OF UNITS | 0 |  | 1
| 0 | SUM AFTER NUMBER OF UNITS | 0 |  | 2073.68
| 0 | OVER HEAD | 0 |  | 1036.84
| 0 | SUM AFTER OVERHEAD | 0 |  | 3110.52
| 0 | TAX 5% | 0 |  | 155.526
| 0 | SUM AFTER TAX | 0 |  | 3266.046
| 0 | PROVISIONAL SUM 10% | 0 |  | 326.6046
| 0 | NET TOTAL | 0 |  | 3592.6506

## DB.LL.L05.01
back | BRAND | ITEM | PRICE | QTY | AMOUNT
| EATON2 | ACB 2500A 4P 65kA LSIG | 16082.717 |  | 0
list | EATON2 | ACB 1600A TP 50kA LSIG | 13265.77 |  | 0
| EATON1 | ACB 800A 4P 50kA LSIG | 11654.244 |  | 0
| EATON1 | ACB 1250A 4P 40kA LSI | 12582.927 |  | 0
| ABB | ELCB 100A 4P 100mA | 250 |  | 0
|  | 0 | 0 |  | 0
| EATON2 | RCCB 63A 4P 100mA | 117.02 |  | 0
| EATON2 | RCCB 63A 4P 30mA | 131.99 |  | 0
| ABB | ELCB 40A 4P 300mA | 115 |  | 0
| EATON2 | RCCB 40A 4P 100mA | 96.79 | 6 | 580.74
| EATON2 | RCCB 40A 4P 30mA | 109.56 | 4 | 438.24
| EATON2 | RCCB 40A 2P 100mA | 81.17 |  | 0
| EATON2 | RCCB 40A 2P 30mA | 96.48 |  | 0
| 0 | 160/4P 100mA ELCB | 400 |  | 0
| 0 | 40/4P 10mA ELCB | 0 |  | 0
| 0 | 32/4P 100mA ELCB | 0 |  | 0
| 0 | 20/4P 100mA ELCB | 0 |  | 0
| 0 | 20/SP 100mA ELCB | 40 |  | 0
|  | 0 | 0 |  | 0
| 0 | 500A TP ISO | 700 |  | 0
| 0 | 350A TP ISO | 450 |  | 0
| EATON1 | ISOLATOR 400A TP | 534.086 |  | 0
| EATON1 | ISOLATOR 300A TP | 523.278 |  | 0
| EATON1 | ISOLATOR 250A TP | 523.278 |  | 0
| EATON1 | ISOLATOR 200A TP | 422.996 |  | 0
| EATON1 | ISOLATOR 160A TP | 422.996 |  | 0
| EATON2 | ISOLATOR 125A TP | 49.749 |  | 0
| EATON2 | ISOLATOR 100A 4P | 49.77 |  | 0
| EATON2 | ISOLATOR 80A TP | 42.49 |  | 0
| EATON2 | ISOLATOR 63A 4P | 43.771 |  | 0
| EATON2 | ISOLATOR 40A 4P | 42.49 | 1 | 42.49
| EATON2 | ISOLATOR 40A TP | 28.77 |  | 0
| EATON2 | ISOLATOR 40A 2P | 23.569 |  | 0
| EATON2 | ISOLATOR 32A TPN | 35.077 |  | 0
|  | 0 | 0 |  | 0
| EATON2 | MCB (32-10)AA SP 10kA | 12.565 | 34 | 427.21
| EATON2 | MCB (32-10)AA TP 10kA | 53.536 |  | 0
|  | 0 | 0 |  | 0
| EATON1 | MCCB 1000A TP 50kA | 3832.703 |  | 0
| EATON2 | MCCB 800A TP 50kA | 2178.792 |  | 0
| EATON2 | MCCB 500A TP 50kA | 1133.797 |  | 0
| EATON2 | MCCB 400A TP 50kA | 978.306 |  | 0
| EATON2 | MCCB 350A TP 50kA | 895.132 |  | 0
| EATON2 | MCCB 300A TP 50kA | 895.832 |  | 0
| EATON2 | MCCB 250A TP 50kA | 528.738 |  | 0
| EATON2 | MCCB 200A TP 50kA | 508.382 |  | 0
| EATON2 | MCCB 100-40A TP 50kA | 216.377 |  | 0
| EATON2 | MCCB 400A TP 36kA | 931.728 |  | 0
| EATON2 | MCCB 350A TP 36kA | 852.488 |  | 0
| EATON2 | MCCB 250A TP 36kA | 488.075 |  | 0
| EATON2 | MCCB 250A TP 25KA | 447.412 |  | 0
| EATON2 | MCCB 200A TP 36kA | 467.747 |  | 0
| EATON2 | MCCB 200A TP 25KA | 427.084 |  | 0
| EATON2 | MCCB 160A TP 36kA | 345.821 |  | 0
| EATON2 | MCCB 160A TP 25KA | 313.775 |  | 0
| EATON2 | MCCB 125A TP 36kA | 231.903 |  | 0
| EATON2 | MCCB 125A TP 25kA | 273.287 |  | 0
| EATON2 | MCCB 100 - 20A TP 35kA | 171.759 |  | 0
| EATON2 | MCCB (100-40)A TP 25kA | 161.798 |  | 0
| EATON1 | MCCB 100 - 40A SP 25kA | 130.403 |  | 0
| EATON2 | ELECTRICAL AND MECHANICAL INTERLOCK WITH BASIC PLATE | 2140 |  | 0
| 0 | GLAND PLATE | 0 |  | 0
| 0 | SPD | 500 |  | 0
| 0 | PMU WITH MODBUS | 2000 |  | 0
| 0 | ELECTRICAL AND MECHANICAL INTERLOCK w/o BASIC PLATE | 2140 |  | 0
| 0 | CHECK METER | 2250 |  | 0
| 0 | 160A 50KA TP MCCB | 635 |  | 0
| 0 | ACB COVER | 150 |  | 0
| 0 | ATS COMPONENTS | 0 |  | 0
|  | 0 | 0 |  | 0
| 0 | PADLOCK | 15 |  | 0
| 0 | BUSBAR | 160 |  | 0
| 0 | MPL | 350 |  | 0
| 0 | SIDE COVER | 315 |  | 0
| 0 | 2000*1000*800 | 1250 |  | 0
| 0 | THERMOSTAT | 30 |  | 0
| 0 | FILTER | 75 |  | 0
| 0 | FAN ALFA | 395 |  | 0
| 0 | FUSE LINK 125A | 10 |  | 0
| 0 | FUSE LINK 60A | 10 |  | 0
| 0 | FUSE BASE ETI | 35 |  | 0
| 0 | 50 KVAR CONTACTOR EPCOS | 340 |  | 0
| 0 | 25 KVAR CONTACTOR EPCOS | 120 |  | 0
| 0 | PFR EPCOS 12STEP | 690 |  | 0
| 0 | 50 KVAR REACTOR EPCOS | 1050 |  | 0
| 0 | 25 KVAR REACTOR EPCOS | 760 |  | 0
| 0 | 25 KVAR CAPCITOR EPCOS | 270 |  | 0
| 0 | 800 TP ISO ABB | 1010 |  | 0
|  | 0 | 0 |  | 0
|  | 0 | 0 |  | 0
| 0 | 125A 50AK TP MCCB | 550 |  | 0
| 0 | 20-100A 50KA TP MCCB | 345 |  | 0
| 0 | SIDE COVER | 315 |  | 0
| EATON1 | VFD 37KW | 6155.877 |  | 0
| EATON1 | VFD 22KW | 2991.94 |  | 0
| EATON1 | VFD 55KW | 10372.32 |  | 0
| 0 | 80A 4P ISO | 70 |  | 0
| 0 | 100 X 10 BB | 53 | 0 | 0
|  | 0 | 0 |  | 0
| 0 | METERING | 300 |  | 0
| 0 | ELS+ALARM | 200 |  | 0
| 0 | ELR+CBCT | 300 |  | 0
| EATON2 | TIMER OVER RIDE | 206 |  | 0
| 0 | UVR+TIMER | 130 |  | 0
| 0 | FORM 4 | 4000 |  | 0
| 0 | FORM 2B | 0 |  | 0
| 0 | ACCESSORIES | 3000 |  | 0
| 0 | 80*10 | 360 |  | 0
| 0 | 60*10 | 270 |  | 0
| 0 | 50*10 | 225 |  | 0
| 0 | 45*10 | 180 |  | 0
| 0 | 30*10 | 135 |  | 0
| 0 | 25*10 | 112.5 |  | 0
| 0 | 20*10 | 90 |  | 0
| 0 | 20*5 | 45 |  | 0
| 0 | 15*5 | 33.75 |  | 0
| 0 | 12*5 | 27 |  | 0
| 0 | ROTARY HANDLE 800A | 550 |  | 0
| 0 | ROTARY HANDLE 400/630 | 445 |  | 0
| 0 | ROTARY HANDLE 160/250A | 345 |  | 0
| 0 | ROTARY HANDLE 100A | 245 |  | 0
| 0 | 5.5+11KW S/D | 400 |  | 0
| 0 | DOL | 200 |  | 0
| EATON2 | SHUNT TRIP PROVISION | 430.82 |  | 0
| ALFANAR | 1400X800X300 | 1364 |  | 0
| ALFANAR | 2000x800x600 | 1350 |  | 0
| ALFANAR | 2000x600x600 | 1150 |  | 0
| ALFANAR | 2000X1000X600 | 1550 |  | 0
| ALFANAR | 1400X1200X400 | 2188 |  | 0
| ALFANAR | 1400X600X300 | 1142 |  | 0
| ALFANAR | 1200X800X300 | 660 |  | 0
| ALFANAR | 1200X600X300 | 772 |  | 0
| ALFANAR | 1000X600X300 | 593 |  | 0
| ALFANAR | 1000X800X250 | 505 |  | 0
| ALFANAR | 800X600X200 | 310 |  | 0
| 0 | 1R 16M | 102 |  | 0
| 0 | 2R 16M | 125 |  | 0
| 0 | 3R 16M | 158 |  | 0
| 0 | 4R 16M | 212 |  | 0
| 0 | 5R 16M | 252 |  | 0
| 0 | 4R 24M | 372 |  | 0
| 0 | 5R 24M | 435 | 1 | 435
| 0 | 6R 24M | 506 |  | 0
| 0 | 800A ATS | 0 |  | 0
| 0 | SMDB BUSBAR | 0 |  | 0
| EATON2 | MCCB - NON AUTO 63A | 274.092 |  | 0
| EATON2 | MCCB - NON AUTO 125A | 340.41 |  | 0
| EATON2 | MCCB - NON AUTO 400A | 1194.249 |  | 0
| EATON2 | MCCB - NON AUTO 200A | 676.081 |  | 0
|  | 0 | 0 |  | 0
|  | 0 | 0 |  | 0
| 0 | TOTAL | 0 |  | 1923.68
| 0 | LABOUR | 0 |  | 150
| 0 | SUM AFTER LABOUR | 0 |  | 2073.68
| 0 | NO OF UNITS | 0 |  | 1
| 0 | SUM AFTER NUMBER OF UNITS | 0 |  | 2073.68
| 0 | OVER HEAD | 0 |  | 1036.84
| 0 | SUM AFTER OVERHEAD | 0 |  | 3110.52
| 0 | TAX 5% | 0 |  | 155.526
| 0 | SUM AFTER TAX | 0 |  | 3266.046
| 0 | PROVISIONAL SUM 10% | 0 |  | 326.6046
| 0 | NET TOTAL | 0 |  | 3592.6506

## DB.LL.L06.FAC
back | BRAND | ITEM | PRICE | QTY | AMOUNT
| EATON2 | ACB 2500A 4P 65kA LSIG | 16082.717 |  | 0
list | EATON2 | ACB 1600A TP 50kA LSIG | 13265.77 |  | 0
| EATON1 | ACB 800A 4P 50kA LSIG | 11654.244 |  | 0
| EATON1 | ACB 1250A 4P 40kA LSI | 12582.927 |  | 0
| ABB | ELCB 100A 4P 100mA | 250 |  | 0
|  | 0 | 0 |  | 0
| EATON2 | RCCB 63A 4P 100mA | 117.02 |  | 0
| EATON2 | RCCB 63A 4P 30mA | 131.99 |  | 0
| ABB | ELCB 40A 4P 300mA | 115 |  | 0
| EATON2 | RCCB 40A 4P 100mA | 96.79 | 7 | 677.53
| EATON2 | RCCB 40A 4P 30mA | 109.56 |  | 0
| EATON2 | RCCB 40A 2P 100mA | 81.17 |  | 0
| EATON2 | RCCB 40A 2P 30mA | 96.48 |  | 0
| 0 | 160/4P 100mA ELCB | 400 |  | 0
| 0 | 40/4P 10mA ELCB | 0 |  | 0
| 0 | 32/4P 100mA ELCB | 0 |  | 0
| 0 | 20/4P 100mA ELCB | 0 |  | 0
| 0 | 20/SP 100mA ELCB | 40 |  | 0
|  | 0 | 0 |  | 0
| 0 | 500A TP ISO | 700 |  | 0
| 0 | 350A TP ISO | 450 |  | 0
| EATON1 | ISOLATOR 400A TP | 534.086 |  | 0
| EATON1 | ISOLATOR 300A TP | 523.278 |  | 0
| EATON1 | ISOLATOR 250A TP | 523.278 |  | 0
| EATON1 | ISOLATOR 200A TP | 422.996 |  | 0
| EATON1 | ISOLATOR 160A TP | 422.996 |  | 0
| EATON2 | ISOLATOR 125A TP | 49.749 |  | 0
| EATON2 | ISOLATOR 100A 4P | 49.77 |  | 0
| EATON2 | ISOLATOR 80A TP | 42.49 |  | 0
| EATON2 | ISOLATOR 63A 4P | 43.771 |  | 0
| EATON2 | ISOLATOR 40A 4P | 42.49 |  | 0
| EATON2 | ISOLATOR 40A TP | 28.77 | 1 | 28.77
| EATON2 | ISOLATOR 40A 2P | 23.569 |  | 0
| EATON2 | ISOLATOR 32A TPN | 35.077 |  | 0
|  | 0 | 0 |  | 0
| EATON2 | MCB (32-10)AA SP 10kA | 12.565 | 36 | 452.34
| EATON2 | MCB (32-10)AA TP 10kA | 53.536 |  | 0
|  | 0 | 0 |  | 0
| EATON1 | MCCB 1000A TP 50kA | 3832.703 |  | 0
| EATON2 | MCCB 800A TP 50kA | 2178.792 |  | 0
| EATON2 | MCCB 500A TP 50kA | 1133.797 |  | 0
| EATON2 | MCCB 400A TP 50kA | 978.306 |  | 0
| EATON2 | MCCB 350A TP 50kA | 895.132 |  | 0
| EATON2 | MCCB 300A TP 50kA | 895.832 |  | 0
| EATON2 | MCCB 250A TP 50kA | 528.738 |  | 0
| EATON2 | MCCB 200A TP 50kA | 508.382 |  | 0
| EATON2 | MCCB 100-40A TP 50kA | 216.377 |  | 0
| EATON2 | MCCB 400A TP 36kA | 931.728 |  | 0
| EATON2 | MCCB 350A TP 36kA | 852.488 |  | 0
| EATON2 | MCCB 250A TP 36kA | 488.075 |  | 0
| EATON2 | MCCB 250A TP 25KA | 447.412 |  | 0
| EATON2 | MCCB 200A TP 36kA | 467.747 |  | 0
| EATON2 | MCCB 200A TP 25KA | 427.084 |  | 0
| EATON2 | MCCB 160A TP 36kA | 345.821 |  | 0
| EATON2 | MCCB 160A TP 25KA | 313.775 |  | 0
| EATON2 | MCCB 125A TP 36kA | 231.903 |  | 0
| EATON2 | MCCB 125A TP 25kA | 273.287 |  | 0
| EATON2 | MCCB 100 - 20A TP 35kA | 171.759 |  | 0
| EATON2 | MCCB (100-40)A TP 25kA | 161.798 |  | 0
| EATON1 | MCCB 100 - 40A SP 25kA | 130.403 |  | 0
| EATON2 | ELECTRICAL AND MECHANICAL INTERLOCK WITH BASIC PLATE | 2140 |  | 0
| 0 | GLAND PLATE | 0 |  | 0
| 0 | SPD | 500 |  | 0
| 0 | PMU WITH MODBUS | 2000 |  | 0
| 0 | ELECTRICAL AND MECHANICAL INTERLOCK w/o BASIC PLATE | 2140 |  | 0
| 0 | CHECK METER | 2250 |  | 0
| 0 | 160A 50KA TP MCCB | 635 |  | 0
| 0 | ACB COVER | 150 |  | 0
| 0 | ATS COMPONENTS | 0 |  | 0
|  | 0 | 0 |  | 0
| 0 | PADLOCK | 15 |  | 0
| 0 | BUSBAR | 160 |  | 0
| 0 | MPL | 350 |  | 0
| 0 | SIDE COVER | 315 |  | 0
| 0 | 2000*1000*800 | 1250 |  | 0
| 0 | THERMOSTAT | 30 |  | 0
| 0 | FILTER | 75 |  | 0
| 0 | FAN ALFA | 395 |  | 0
| 0 | FUSE LINK 125A | 10 |  | 0
| 0 | FUSE LINK 60A | 10 |  | 0
| 0 | FUSE BASE ETI | 35 |  | 0
| 0 | 50 KVAR CONTACTOR EPCOS | 340 |  | 0
| 0 | 25 KVAR CONTACTOR EPCOS | 120 |  | 0
| 0 | PFR EPCOS 12STEP | 690 |  | 0
| 0 | 50 KVAR REACTOR EPCOS | 1050 |  | 0
| 0 | 25 KVAR REACTOR EPCOS | 760 |  | 0
| 0 | 25 KVAR CAPCITOR EPCOS | 270 |  | 0
| 0 | 800 TP ISO ABB | 1010 |  | 0
|  | 0 | 0 |  | 0
|  | 0 | 0 |  | 0
| 0 | 125A 50AK TP MCCB | 550 |  | 0
| 0 | 20-100A 50KA TP MCCB | 345 |  | 0
| 0 | SIDE COVER | 315 |  | 0
| EATON1 | VFD 37KW | 6155.877 |  | 0
| EATON1 | VFD 22KW | 2991.94 |  | 0
| EATON1 | VFD 55KW | 10372.32 |  | 0
| 0 | 80A 4P ISO | 70 |  | 0
| 0 | 100 X 10 BB | 53 | 0 | 0
|  | 0 | 0 |  | 0
| 0 | METERING | 300 |  | 0
| 0 | ELS+ALARM | 200 |  | 0
| 0 | ELR+CBCT | 300 |  | 0
| EATON2 | TIMER OVER RIDE | 206 |  | 0
| 0 | UVR+TIMER | 130 |  | 0
| 0 | FORM 4 | 4000 |  | 0
| 0 | FORM 2B | 0 |  | 0
| 0 | ACCESSORIES | 3000 |  | 0
| 0 | 80*10 | 360 |  | 0
| 0 | 60*10 | 270 |  | 0
| 0 | 50*10 | 225 |  | 0
| 0 | 45*10 | 180 |  | 0
| 0 | 30*10 | 135 |  | 0
| 0 | 25*10 | 112.5 |  | 0
| 0 | 20*10 | 90 |  | 0
| 0 | 20*5 | 45 |  | 0
| 0 | 15*5 | 33.75 |  | 0
| 0 | 12*5 | 27 |  | 0
| 0 | ROTARY HANDLE 800A | 550 |  | 0
| 0 | ROTARY HANDLE 400/630 | 445 |  | 0
| 0 | ROTARY HANDLE 160/250A | 345 |  | 0
| 0 | ROTARY HANDLE 100A | 245 |  | 0
| 0 | 5.5+11KW S/D | 400 |  | 0
| 0 | DOL | 200 |  | 0
| EATON2 | SHUNT TRIP PROVISION | 430.82 |  | 0
| ALFANAR | 1400X800X300 | 1364 |  | 0
| ALFANAR | 2000x800x600 | 1350 |  | 0
| ALFANAR | 2000x600x600 | 1150 |  | 0
| ALFANAR | 2000X1000X600 | 1550 |  | 0
| ALFANAR | 1400X1200X400 | 2188 |  | 0
| ALFANAR | 1400X600X300 | 1142 |  | 0
| ALFANAR | 1200X800X300 | 660 |  | 0
| ALFANAR | 1200X600X300 | 772 |  | 0
| ALFANAR | 1000X600X300 | 593 |  | 0
| ALFANAR | 1000X800X250 | 505 |  | 0
| ALFANAR | 800X600X200 | 310 |  | 0
| 0 | 1R 16M | 102 |  | 0
| 0 | 2R 16M | 125 |  | 0
| 0 | 3R 16M | 158 |  | 0
| 0 | 4R 16M | 212 |  | 0
| 0 | 5R 16M | 252 |  | 0
| 0 | 4R 24M | 372 | 1 | 372
| 0 | 5R 24M | 435 |  | 0
| 0 | 6R 24M | 506 |  | 0
| 0 | 800A ATS | 0 |  | 0
| 0 | SMDB BUSBAR | 0 |  | 0
| EATON2 | MCCB - NON AUTO 63A | 274.092 |  | 0
| EATON2 | MCCB - NON AUTO 125A | 340.41 |  | 0
| EATON2 | MCCB - NON AUTO 400A | 1194.249 |  | 0
| EATON2 | MCCB - NON AUTO 200A | 676.081 |  | 0
|  | 0 | 0 |  | 0
|  | 0 | 0 |  | 0
| 0 | TOTAL | 0 |  | 1530.64
| 0 | LABOUR | 0 |  | 105
| 0 | SUM AFTER LABOUR | 0 |  | 1635.64
| 0 | NO OF UNITS | 0 |  | 1
| 0 | SUM AFTER NUMBER OF UNITS | 0 |  | 1635.64
| 0 | OVER HEAD | 0 |  | 817.82
| 0 | SUM AFTER OVERHEAD | 0 |  | 2453.46
| 0 | TAX 5% | 0 |  | 122.673
| 0 | SUM AFTER TAX | 0 |  | 2576.133
| 0 | PROVISIONAL SUM 10% | 0 |  | 257.6133
| 0 | NET TOTAL | 0 |  | 2833.7463

## DB.LL.L08.01
back | BRAND | ITEM | PRICE | QTY | AMOUNT
| EATON2 | ACB 2500A 4P 65kA LSIG | 16082.717 |  | 0
list | EATON2 | ACB 1600A TP 50kA LSIG | 13265.77 |  | 0
| EATON1 | ACB 800A 4P 50kA LSIG | 11654.244 |  | 0
| EATON1 | ACB 1250A 4P 40kA LSI | 12582.927 |  | 0
| ABB | ELCB 100A 4P 100mA | 250 |  | 0
|  | 0 | 0 |  | 0
| EATON2 | RCCB 63A 4P 100mA | 117.02 |  | 0
| EATON2 | RCCB 63A 4P 30mA | 131.99 |  | 0
| ABB | ELCB 40A 4P 300mA | 115 |  | 0
| EATON2 | RCCB 40A 4P 100mA | 96.79 | 6 | 580.74
| EATON2 | RCCB 40A 4P 30mA | 109.56 | 4 | 438.24
| EATON2 | RCCB 40A 2P 100mA | 81.17 |  | 0
| EATON2 | RCCB 40A 2P 30mA | 96.48 |  | 0
| 0 | 160/4P 100mA ELCB | 400 |  | 0
| 0 | 40/4P 10mA ELCB | 0 |  | 0
| 0 | 32/4P 100mA ELCB | 0 |  | 0
| 0 | 20/4P 100mA ELCB | 0 |  | 0
| 0 | 20/SP 100mA ELCB | 40 |  | 0
|  | 0 | 0 |  | 0
| 0 | 500A TP ISO | 700 |  | 0
| 0 | 350A TP ISO | 450 |  | 0
| EATON1 | ISOLATOR 400A TP | 534.086 |  | 0
| EATON1 | ISOLATOR 300A TP | 523.278 |  | 0
| EATON1 | ISOLATOR 250A TP | 523.278 |  | 0
| EATON1 | ISOLATOR 200A TP | 422.996 |  | 0
| EATON1 | ISOLATOR 160A TP | 422.996 |  | 0
| EATON2 | ISOLATOR 125A TP | 49.749 |  | 0
| EATON2 | ISOLATOR 100A 4P | 49.77 |  | 0
| EATON2 | ISOLATOR 80A TP | 42.49 |  | 0
| EATON2 | ISOLATOR 63A 4P | 43.771 |  | 0
| EATON2 | ISOLATOR 40A 4P | 42.49 | 1 | 42.49
| EATON2 | ISOLATOR 40A TP | 28.77 |  | 0
| EATON2 | ISOLATOR 40A 2P | 23.569 |  | 0
| EATON2 | ISOLATOR 32A TPN | 35.077 |  | 0
|  | 0 | 0 |  | 0
| EATON2 | MCB (32-10)AA SP 10kA | 12.565 | 34 | 427.21
| EATON2 | MCB (32-10)AA TP 10kA | 53.536 |  | 0
|  | 0 | 0 |  | 0
| EATON1 | MCCB 1000A TP 50kA | 3832.703 |  | 0
| EATON2 | MCCB 800A TP 50kA | 2178.792 |  | 0
| EATON2 | MCCB 500A TP 50kA | 1133.797 |  | 0
| EATON2 | MCCB 400A TP 50kA | 978.306 |  | 0
| EATON2 | MCCB 350A TP 50kA | 895.132 |  | 0
| EATON2 | MCCB 300A TP 50kA | 895.832 |  | 0
| EATON2 | MCCB 250A TP 50kA | 528.738 |  | 0
| EATON2 | MCCB 200A TP 50kA | 508.382 |  | 0
| EATON2 | MCCB 100-40A TP 50kA | 216.377 |  | 0
| EATON2 | MCCB 400A TP 36kA | 931.728 |  | 0
| EATON2 | MCCB 350A TP 36kA | 852.488 |  | 0
| EATON2 | MCCB 250A TP 36kA | 488.075 |  | 0
| EATON2 | MCCB 250A TP 25KA | 447.412 |  | 0
| EATON2 | MCCB 200A TP 36kA | 467.747 |  | 0
| EATON2 | MCCB 200A TP 25KA | 427.084 |  | 0
| EATON2 | MCCB 160A TP 36kA | 345.821 |  | 0
| EATON2 | MCCB 160A TP 25KA | 313.775 |  | 0
| EATON2 | MCCB 125A TP 36kA | 231.903 |  | 0
| EATON2 | MCCB 125A TP 25kA | 273.287 |  | 0
| EATON2 | MCCB 100 - 20A TP 35kA | 171.759 |  | 0
| EATON2 | MCCB (100-40)A TP 25kA | 161.798 |  | 0
| EATON1 | MCCB 100 - 40A SP 25kA | 130.403 |  | 0
| EATON2 | ELECTRICAL AND MECHANICAL INTERLOCK WITH BASIC PLATE | 2140 |  | 0
| 0 | GLAND PLATE | 0 |  | 0
| 0 | SPD | 500 |  | 0
| 0 | PMU WITH MODBUS | 2000 |  | 0
| 0 | ELECTRICAL AND MECHANICAL INTERLOCK w/o BASIC PLATE | 2140 |  | 0
| 0 | CHECK METER | 2250 |  | 0
| 0 | 160A 50KA TP MCCB | 635 |  | 0
| 0 | ACB COVER | 150 |  | 0
| 0 | ATS COMPONENTS | 0 |  | 0
|  | 0 | 0 |  | 0
| 0 | PADLOCK | 15 |  | 0
| 0 | BUSBAR | 160 |  | 0
| 0 | MPL | 350 |  | 0
| 0 | SIDE COVER | 315 |  | 0
| 0 | 2000*1000*800 | 1250 |  | 0
| 0 | THERMOSTAT | 30 |  | 0
| 0 | FILTER | 75 |  | 0
| 0 | FAN ALFA | 395 |  | 0
| 0 | FUSE LINK 125A | 10 |  | 0
| 0 | FUSE LINK 60A | 10 |  | 0
| 0 | FUSE BASE ETI | 35 |  | 0
| 0 | 50 KVAR CONTACTOR EPCOS | 340 |  | 0
| 0 | 25 KVAR CONTACTOR EPCOS | 120 |  | 0
| 0 | PFR EPCOS 12STEP | 690 |  | 0
| 0 | 50 KVAR REACTOR EPCOS | 1050 |  | 0
| 0 | 25 KVAR REACTOR EPCOS | 760 |  | 0
| 0 | 25 KVAR CAPCITOR EPCOS | 270 |  | 0
| 0 | 800 TP ISO ABB | 1010 |  | 0
|  | 0 | 0 |  | 0
|  | 0 | 0 |  | 0
| 0 | 125A 50AK TP MCCB | 550 |  | 0
| 0 | 20-100A 50KA TP MCCB | 345 |  | 0
| 0 | SIDE COVER | 315 |  | 0
| EATON1 | VFD 37KW | 6155.877 |  | 0
| EATON1 | VFD 22KW | 2991.94 |  | 0
| EATON1 | VFD 55KW | 10372.32 |  | 0
| 0 | 80A 4P ISO | 70 |  | 0
| 0 | 100 X 10 BB | 53 | 0 | 0
|  | 0 | 0 |  | 0
| 0 | METERING | 300 |  | 0
| 0 | ELS+ALARM | 200 |  | 0
| 0 | ELR+CBCT | 300 |  | 0
| EATON2 | TIMER OVER RIDE | 206 |  | 0
| 0 | UVR+TIMER | 130 |  | 0
| 0 | FORM 4 | 4000 |  | 0
| 0 | FORM 2B | 0 |  | 0
| 0 | ACCESSORIES | 3000 |  | 0
| 0 | 80*10 | 360 |  | 0
| 0 | 60*10 | 270 |  | 0
| 0 | 50*10 | 225 |  | 0
| 0 | 45*10 | 180 |  | 0
| 0 | 30*10 | 135 |  | 0
| 0 | 25*10 | 112.5 |  | 0
| 0 | 20*10 | 90 |  | 0
| 0 | 20*5 | 45 |  | 0
| 0 | 15*5 | 33.75 |  | 0
| 0 | 12*5 | 27 |  | 0
| 0 | ROTARY HANDLE 800A | 550 |  | 0
| 0 | ROTARY HANDLE 400/630 | 445 |  | 0
| 0 | ROTARY HANDLE 160/250A | 345 |  | 0
| 0 | ROTARY HANDLE 100A | 245 |  | 0
| 0 | 5.5+11KW S/D | 400 |  | 0
| 0 | DOL | 200 |  | 0
| EATON2 | SHUNT TRIP PROVISION | 430.82 |  | 0
| ALFANAR | 1400X800X300 | 1364 |  | 0
| ALFANAR | 2000x800x600 | 1350 |  | 0
| ALFANAR | 2000x600x600 | 1150 |  | 0
| ALFANAR | 2000X1000X600 | 1550 |  | 0
| ALFANAR | 1400X1200X400 | 2188 |  | 0
| ALFANAR | 1400X600X300 | 1142 |  | 0
| ALFANAR | 1200X800X300 | 660 |  | 0
| ALFANAR | 1200X600X300 | 772 |  | 0
| ALFANAR | 1000X600X300 | 593 |  | 0
| ALFANAR | 1000X800X250 | 505 |  | 0
| ALFANAR | 800X600X200 | 310 |  | 0
| 0 | 1R 16M | 102 |  | 0
| 0 | 2R 16M | 125 |  | 0
| 0 | 3R 16M | 158 |  | 0
| 0 | 4R 16M | 212 |  | 0
| 0 | 5R 16M | 252 |  | 0
| 0 | 4R 24M | 372 |  | 0
| 0 | 5R 24M | 435 | 1 | 435
| 0 | 6R 24M | 506 |  | 0
| 0 | 800A ATS | 0 |  | 0
| 0 | SMDB BUSBAR | 0 |  | 0
| EATON2 | MCCB - NON AUTO 63A | 274.092 |  | 0
| EATON2 | MCCB - NON AUTO 125A | 340.41 |  | 0
| EATON2 | MCCB - NON AUTO 400A | 1194.249 |  | 0
| EATON2 | MCCB - NON AUTO 200A | 676.081 |  | 0
|  | 0 | 0 |  | 0
|  | 0 | 0 |  | 0
| 0 | TOTAL | 0 |  | 1923.68
| 0 | LABOUR | 0 |  | 150
| 0 | SUM AFTER LABOUR | 0 |  | 2073.68
| 0 | NO OF UNITS | 0 |  | 1
| 0 | SUM AFTER NUMBER OF UNITS | 0 |  | 2073.68
| 0 | OVER HEAD | 0 |  | 1036.84
| 0 | SUM AFTER OVERHEAD | 0 |  | 3110.52
| 0 | TAX 5% | 0 |  | 155.526
| 0 | SUM AFTER TAX | 0 |  | 3266.046
| 0 | PROVISIONAL SUM 10% | 0 |  | 326.6046
| 0 | NET TOTAL | 0 |  | 3592.6506

## DB.LL.L11.01
back | BRAND | ITEM | PRICE | QTY | AMOUNT
| EATON2 | ACB 2500A 4P 65kA LSIG | 16082.717 |  | 0
list | EATON2 | ACB 1600A TP 50kA LSIG | 13265.77 |  | 0
| EATON1 | ACB 800A 4P 50kA LSIG | 11654.244 |  | 0
| EATON1 | ACB 1250A 4P 40kA LSI | 12582.927 |  | 0
| ABB | ELCB 100A 4P 100mA | 250 |  | 0
|  | 0 | 0 |  | 0
| EATON2 | RCCB 63A 4P 100mA | 117.02 |  | 0
| EATON2 | RCCB 63A 4P 30mA | 131.99 |  | 0
| ABB | ELCB 40A 4P 300mA | 115 |  | 0
| EATON2 | RCCB 40A 4P 100mA | 96.79 | 6 | 580.74
| EATON2 | RCCB 40A 4P 30mA | 109.56 | 4 | 438.24
| EATON2 | RCCB 40A 2P 100mA | 81.17 |  | 0
| EATON2 | RCCB 40A 2P 30mA | 96.48 |  | 0
| 0 | 160/4P 100mA ELCB | 400 |  | 0
| 0 | 40/4P 10mA ELCB | 0 |  | 0
| 0 | 32/4P 100mA ELCB | 0 |  | 0
| 0 | 20/4P 100mA ELCB | 0 |  | 0
| 0 | 20/SP 100mA ELCB | 40 |  | 0
|  | 0 | 0 |  | 0
| 0 | 500A TP ISO | 700 |  | 0
| 0 | 350A TP ISO | 450 |  | 0
| EATON1 | ISOLATOR 400A TP | 534.086 |  | 0
| EATON1 | ISOLATOR 300A TP | 523.278 |  | 0
| EATON1 | ISOLATOR 250A TP | 523.278 |  | 0
| EATON1 | ISOLATOR 200A TP | 422.996 |  | 0
| EATON1 | ISOLATOR 160A TP | 422.996 |  | 0
| EATON2 | ISOLATOR 125A TP | 49.749 |  | 0
| EATON2 | ISOLATOR 100A 4P | 49.77 |  | 0
| EATON2 | ISOLATOR 80A TP | 42.49 |  | 0
| EATON2 | ISOLATOR 63A 4P | 43.771 |  | 0
| EATON2 | ISOLATOR 40A 4P | 42.49 | 1 | 42.49
| EATON2 | ISOLATOR 40A TP | 28.77 |  | 0
| EATON2 | ISOLATOR 40A 2P | 23.569 |  | 0
| EATON2 | ISOLATOR 32A TPN | 35.077 |  | 0
|  | 0 | 0 |  | 0
| EATON2 | MCB (32-10)AA SP 10kA | 12.565 | 34 | 427.21
| EATON2 | MCB (32-10)AA TP 10kA | 53.536 |  | 0
|  | 0 | 0 |  | 0
| EATON1 | MCCB 1000A TP 50kA | 3832.703 |  | 0
| EATON2 | MCCB 800A TP 50kA | 2178.792 |  | 0
| EATON2 | MCCB 500A TP 50kA | 1133.797 |  | 0
| EATON2 | MCCB 400A TP 50kA | 978.306 |  | 0
| EATON2 | MCCB 350A TP 50kA | 895.132 |  | 0
| EATON2 | MCCB 300A TP 50kA | 895.832 |  | 0
| EATON2 | MCCB 250A TP 50kA | 528.738 |  | 0
| EATON2 | MCCB 200A TP 50kA | 508.382 |  | 0
| EATON2 | MCCB 100-40A TP 50kA | 216.377 |  | 0
| EATON2 | MCCB 400A TP 36kA | 931.728 |  | 0
| EATON2 | MCCB 350A TP 36kA | 852.488 |  | 0
| EATON2 | MCCB 250A TP 36kA | 488.075 |  | 0
| EATON2 | MCCB 250A TP 25KA | 447.412 |  | 0
| EATON2 | MCCB 200A TP 36kA | 467.747 |  | 0
| EATON2 | MCCB 200A TP 25KA | 427.084 |  | 0
| EATON2 | MCCB 160A TP 36kA | 345.821 |  | 0
| EATON2 | MCCB 160A TP 25KA | 313.775 |  | 0
| EATON2 | MCCB 125A TP 36kA | 231.903 |  | 0
| EATON2 | MCCB 125A TP 25kA | 273.287 |  | 0
| EATON2 | MCCB 100 - 20A TP 35kA | 171.759 |  | 0
| EATON2 | MCCB (100-40)A TP 25kA | 161.798 |  | 0
| EATON1 | MCCB 100 - 40A SP 25kA | 130.403 |  | 0
| EATON2 | ELECTRICAL AND MECHANICAL INTERLOCK WITH BASIC PLATE | 2140 |  | 0
| 0 | GLAND PLATE | 0 |  | 0
| 0 | SPD | 500 |  | 0
| 0 | PMU WITH MODBUS | 2000 |  | 0
| 0 | ELECTRICAL AND MECHANICAL INTERLOCK w/o BASIC PLATE | 2140 |  | 0
| 0 | CHECK METER | 2250 |  | 0
| 0 | 160A 50KA TP MCCB | 635 |  | 0
| 0 | ACB COVER | 150 |  | 0
| 0 | ATS COMPONENTS | 0 |  | 0
|  | 0 | 0 |  | 0
| 0 | PADLOCK | 15 |  | 0
| 0 | BUSBAR | 160 |  | 0
| 0 | MPL | 350 |  | 0
| 0 | SIDE COVER | 315 |  | 0
| 0 | 2000*1000*800 | 1250 |  | 0
| 0 | THERMOSTAT | 30 |  | 0
| 0 | FILTER | 75 |  | 0
| 0 | FAN ALFA | 395 |  | 0
| 0 | FUSE LINK 125A | 10 |  | 0
| 0 | FUSE LINK 60A | 10 |  | 0
| 0 | FUSE BASE ETI | 35 |  | 0
| 0 | 50 KVAR CONTACTOR EPCOS | 340 |  | 0
| 0 | 25 KVAR CONTACTOR EPCOS | 120 |  | 0
| 0 | PFR EPCOS 12STEP | 690 |  | 0
| 0 | 50 KVAR REACTOR EPCOS | 1050 |  | 0
| 0 | 25 KVAR REACTOR EPCOS | 760 |  | 0
| 0 | 25 KVAR CAPCITOR EPCOS | 270 |  | 0
| 0 | 800 TP ISO ABB | 1010 |  | 0
|  | 0 | 0 |  | 0
|  | 0 | 0 |  | 0
| 0 | 125A 50AK TP MCCB | 550 |  | 0
| 0 | 20-100A 50KA TP MCCB | 345 |  | 0
| 0 | SIDE COVER | 315 |  | 0
| EATON1 | VFD 37KW | 6155.877 |  | 0
| EATON1 | VFD 22KW | 2991.94 |  | 0
| EATON1 | VFD 55KW | 10372.32 |  | 0
| 0 | 80A 4P ISO | 70 |  | 0
| 0 | 100 X 10 BB | 53 | 0 | 0
|  | 0 | 0 |  | 0
| 0 | METERING | 300 |  | 0
| 0 | ELS+ALARM | 200 |  | 0
| 0 | ELR+CBCT | 300 |  | 0
| EATON2 | TIMER OVER RIDE | 206 |  | 0
| 0 | UVR+TIMER | 130 |  | 0
| 0 | FORM 4 | 4000 |  | 0
| 0 | FORM 2B | 0 |  | 0
| 0 | ACCESSORIES | 3000 |  | 0
| 0 | 80*10 | 360 |  | 0
| 0 | 60*10 | 270 |  | 0
| 0 | 50*10 | 225 |  | 0
| 0 | 45*10 | 180 |  | 0
| 0 | 30*10 | 135 |  | 0
| 0 | 25*10 | 112.5 |  | 0
| 0 | 20*10 | 90 |  | 0
| 0 | 20*5 | 45 |  | 0
| 0 | 15*5 | 33.75 |  | 0
| 0 | 12*5 | 27 |  | 0
| 0 | ROTARY HANDLE 800A | 550 |  | 0
| 0 | ROTARY HANDLE 400/630 | 445 |  | 0
| 0 | ROTARY HANDLE 160/250A | 345 |  | 0
| 0 | ROTARY HANDLE 100A | 245 |  | 0
| 0 | 5.5+11KW S/D | 400 |  | 0
| 0 | DOL | 200 |  | 0
| EATON2 | SHUNT TRIP PROVISION | 430.82 |  | 0
| ALFANAR | 1400X800X300 | 1364 |  | 0
| ALFANAR | 2000x800x600 | 1350 |  | 0
| ALFANAR | 2000x600x600 | 1150 |  | 0
| ALFANAR | 2000X1000X600 | 1550 |  | 0
| ALFANAR | 1400X1200X400 | 2188 |  | 0
| ALFANAR | 1400X600X300 | 1142 |  | 0
| ALFANAR | 1200X800X300 | 660 |  | 0
| ALFANAR | 1200X600X300 | 772 |  | 0
| ALFANAR | 1000X600X300 | 593 |  | 0
| ALFANAR | 1000X800X250 | 505 |  | 0
| ALFANAR | 800X600X200 | 310 |  | 0
| 0 | 1R 16M | 102 |  | 0
| 0 | 2R 16M | 125 |  | 0
| 0 | 3R 16M | 158 |  | 0
| 0 | 4R 16M | 212 |  | 0
| 0 | 5R 16M | 252 |  | 0
| 0 | 4R 24M | 372 |  | 0
| 0 | 5R 24M | 435 | 1 | 435
| 0 | 6R 24M | 506 |  | 0
| 0 | 800A ATS | 0 |  | 0
| 0 | SMDB BUSBAR | 0 |  | 0
| EATON2 | MCCB - NON AUTO 63A | 274.092 |  | 0
| EATON2 | MCCB - NON AUTO 125A | 340.41 |  | 0
| EATON2 | MCCB - NON AUTO 400A | 1194.249 |  | 0
| EATON2 | MCCB - NON AUTO 200A | 676.081 |  | 0
|  | 0 | 0 |  | 0
|  | 0 | 0 |  | 0
| 0 | TOTAL | 0 |  | 1923.68
| 0 | LABOUR | 0 |  | 150
| 0 | SUM AFTER LABOUR | 0 |  | 2073.68
| 0 | NO OF UNITS | 0 |  | 1
| 0 | SUM AFTER NUMBER OF UNITS | 0 |  | 2073.68
| 0 | OVER HEAD | 0 |  | 1036.84
| 0 | SUM AFTER OVERHEAD | 0 |  | 3110.52
| 0 | TAX 5% | 0 |  | 155.526
| 0 | SUM AFTER TAX | 0 |  | 3266.046
| 0 | PROVISIONAL SUM 10% | 0 |  | 326.6046
| 0 | NET TOTAL | 0 |  | 3592.6506

## DB.LL.L14.01
back | BRAND | ITEM | PRICE | QTY | AMOUNT
| EATON2 | ACB 2500A 4P 65kA LSIG | 16082.717 |  | 0
list | EATON2 | ACB 1600A TP 50kA LSIG | 13265.77 |  | 0
| EATON1 | ACB 800A 4P 50kA LSIG | 11654.244 |  | 0
| EATON1 | ACB 1250A 4P 40kA LSI | 12582.927 |  | 0
| ABB | ELCB 100A 4P 100mA | 250 |  | 0
|  | 0 | 0 |  | 0
| EATON2 | RCCB 63A 4P 100mA | 117.02 |  | 0
| EATON2 | RCCB 63A 4P 30mA | 131.99 |  | 0
| ABB | ELCB 40A 4P 300mA | 115 |  | 0
| EATON2 | RCCB 40A 4P 100mA | 96.79 | 6 | 580.74
| EATON2 | RCCB 40A 4P 30mA | 109.56 | 4 | 438.24
| EATON2 | RCCB 40A 2P 100mA | 81.17 |  | 0
| EATON2 | RCCB 40A 2P 30mA | 96.48 |  | 0
| 0 | 160/4P 100mA ELCB | 400 |  | 0
| 0 | 40/4P 10mA ELCB | 0 |  | 0
| 0 | 32/4P 100mA ELCB | 0 |  | 0
| 0 | 20/4P 100mA ELCB | 0 |  | 0
| 0 | 20/SP 100mA ELCB | 40 |  | 0
|  | 0 | 0 |  | 0
| 0 | 500A TP ISO | 700 |  | 0
| 0 | 350A TP ISO | 450 |  | 0
| EATON1 | ISOLATOR 400A TP | 534.086 |  | 0
| EATON1 | ISOLATOR 300A TP | 523.278 |  | 0
| EATON1 | ISOLATOR 250A TP | 523.278 |  | 0
| EATON1 | ISOLATOR 200A TP | 422.996 |  | 0
| EATON1 | ISOLATOR 160A TP | 422.996 |  | 0
| EATON2 | ISOLATOR 125A TP | 49.749 |  | 0
| EATON2 | ISOLATOR 100A 4P | 49.77 |  | 0
| EATON2 | ISOLATOR 80A TP | 42.49 |  | 0
| EATON2 | ISOLATOR 63A 4P | 43.771 |  | 0
| EATON2 | ISOLATOR 40A 4P | 42.49 | 1 | 42.49
| EATON2 | ISOLATOR 40A TP | 28.77 |  | 0
| EATON2 | ISOLATOR 40A 2P | 23.569 |  | 0
| EATON2 | ISOLATOR 32A TPN | 35.077 |  | 0
|  | 0 | 0 |  | 0
| EATON2 | MCB (32-10)AA SP 10kA | 12.565 | 34 | 427.21
| EATON2 | MCB (32-10)AA TP 10kA | 53.536 |  | 0
|  | 0 | 0 |  | 0
| EATON1 | MCCB 1000A TP 50kA | 3832.703 |  | 0
| EATON2 | MCCB 800A TP 50kA | 2178.792 |  | 0
| EATON2 | MCCB 500A TP 50kA | 1133.797 |  | 0
| EATON2 | MCCB 400A TP 50kA | 978.306 |  | 0
| EATON2 | MCCB 350A TP 50kA | 895.132 |  | 0
| EATON2 | MCCB 300A TP 50kA | 895.832 |  | 0
| EATON2 | MCCB 250A TP 50kA | 528.738 |  | 0
| EATON2 | MCCB 200A TP 50kA | 508.382 |  | 0
| EATON2 | MCCB 100-40A TP 50kA | 216.377 |  | 0
| EATON2 | MCCB 400A TP 36kA | 931.728 |  | 0
| EATON2 | MCCB 350A TP 36kA | 852.488 |  | 0
| EATON2 | MCCB 250A TP 36kA | 488.075 |  | 0
| EATON2 | MCCB 250A TP 25KA | 447.412 |  | 0
| EATON2 | MCCB 200A TP 36kA | 467.747 |  | 0
| EATON2 | MCCB 200A TP 25KA | 427.084 |  | 0
| EATON2 | MCCB 160A TP 36kA | 345.821 |  | 0
| EATON2 | MCCB 160A TP 25KA | 313.775 |  | 0
| EATON2 | MCCB 125A TP 36kA | 231.903 |  | 0
| EATON2 | MCCB 125A TP 25kA | 273.287 |  | 0
| EATON2 | MCCB 100 - 20A TP 35kA | 171.759 |  | 0
| EATON2 | MCCB (100-40)A TP 25kA | 161.798 |  | 0
| EATON1 | MCCB 100 - 40A SP 25kA | 130.403 |  | 0
| EATON2 | ELECTRICAL AND MECHANICAL INTERLOCK WITH BASIC PLATE | 2140 |  | 0
| 0 | GLAND PLATE | 0 |  | 0
| 0 | SPD | 500 |  | 0
| 0 | PMU WITH MODBUS | 2000 |  | 0
| 0 | ELECTRICAL AND MECHANICAL INTERLOCK w/o BASIC PLATE | 2140 |  | 0
| 0 | CHECK METER | 2250 |  | 0
| 0 | 160A 50KA TP MCCB | 635 |  | 0
| 0 | ACB COVER | 150 |  | 0
| 0 | ATS COMPONENTS | 0 |  | 0
|  | 0 | 0 |  | 0
| 0 | PADLOCK | 15 |  | 0
| 0 | BUSBAR | 160 |  | 0
| 0 | MPL | 350 |  | 0
| 0 | SIDE COVER | 315 |  | 0
| 0 | 2000*1000*800 | 1250 |  | 0
| 0 | THERMOSTAT | 30 |  | 0
| 0 | FILTER | 75 |  | 0
| 0 | FAN ALFA | 395 |  | 0
| 0 | FUSE LINK 125A | 10 |  | 0
| 0 | FUSE LINK 60A | 10 |  | 0
| 0 | FUSE BASE ETI | 35 |  | 0
| 0 | 50 KVAR CONTACTOR EPCOS | 340 |  | 0
| 0 | 25 KVAR CONTACTOR EPCOS | 120 |  | 0
| 0 | PFR EPCOS 12STEP | 690 |  | 0
| 0 | 50 KVAR REACTOR EPCOS | 1050 |  | 0
| 0 | 25 KVAR REACTOR EPCOS | 760 |  | 0
| 0 | 25 KVAR CAPCITOR EPCOS | 270 |  | 0
| 0 | 800 TP ISO ABB | 1010 |  | 0
|  | 0 | 0 |  | 0
|  | 0 | 0 |  | 0
| 0 | 125A 50AK TP MCCB | 550 |  | 0
| 0 | 20-100A 50KA TP MCCB | 345 |  | 0
| 0 | SIDE COVER | 315 |  | 0
| EATON1 | VFD 37KW | 6155.877 |  | 0
| EATON1 | VFD 22KW | 2991.94 |  | 0
| EATON1 | VFD 55KW | 10372.32 |  | 0
| 0 | 80A 4P ISO | 70 |  | 0
| 0 | 100 X 10 BB | 53 | 0 | 0
|  | 0 | 0 |  | 0
| 0 | METERING | 300 |  | 0
| 0 | ELS+ALARM | 200 |  | 0
| 0 | ELR+CBCT | 300 |  | 0
| EATON2 | TIMER OVER RIDE | 206 |  | 0
| 0 | UVR+TIMER | 130 |  | 0
| 0 | FORM 4 | 4000 |  | 0
| 0 | FORM 2B | 0 |  | 0
| 0 | ACCESSORIES | 3000 |  | 0
| 0 | 80*10 | 360 |  | 0
| 0 | 60*10 | 270 |  | 0
| 0 | 50*10 | 225 |  | 0
| 0 | 45*10 | 180 |  | 0
| 0 | 30*10 | 135 |  | 0
| 0 | 25*10 | 112.5 |  | 0
| 0 | 20*10 | 90 |  | 0
| 0 | 20*5 | 45 |  | 0
| 0 | 15*5 | 33.75 |  | 0
| 0 | 12*5 | 27 |  | 0
| 0 | ROTARY HANDLE 800A | 550 |  | 0
| 0 | ROTARY HANDLE 400/630 | 445 |  | 0
| 0 | ROTARY HANDLE 160/250A | 345 |  | 0
| 0 | ROTARY HANDLE 100A | 245 |  | 0
| 0 | 5.5+11KW S/D | 400 |  | 0
| 0 | DOL | 200 |  | 0
| EATON2 | SHUNT TRIP PROVISION | 430.82 |  | 0
| ALFANAR | 1400X800X300 | 1364 |  | 0
| ALFANAR | 2000x800x600 | 1350 |  | 0
| ALFANAR | 2000x600x600 | 1150 |  | 0
| ALFANAR | 2000X1000X600 | 1550 |  | 0
| ALFANAR | 1400X1200X400 | 2188 |  | 0
| ALFANAR | 1400X600X300 | 1142 |  | 0
| ALFANAR | 1200X800X300 | 660 |  | 0
| ALFANAR | 1200X600X300 | 772 |  | 0
| ALFANAR | 1000X600X300 | 593 |  | 0
| ALFANAR | 1000X800X250 | 505 |  | 0
| ALFANAR | 800X600X200 | 310 |  | 0
| 0 | 1R 16M | 102 |  | 0
| 0 | 2R 16M | 125 |  | 0
| 0 | 3R 16M | 158 |  | 0
| 0 | 4R 16M | 212 |  | 0
| 0 | 5R 16M | 252 |  | 0
| 0 | 4R 24M | 372 |  | 0
| 0 | 5R 24M | 435 | 1 | 435
| 0 | 6R 24M | 506 |  | 0
| 0 | 800A ATS | 0 |  | 0
| 0 | SMDB BUSBAR | 0 |  | 0
| EATON2 | MCCB - NON AUTO 63A | 274.092 |  | 0
| EATON2 | MCCB - NON AUTO 125A | 340.41 |  | 0
| EATON2 | MCCB - NON AUTO 400A | 1194.249 |  | 0
| EATON2 | MCCB - NON AUTO 200A | 676.081 |  | 0
|  | 0 | 0 |  | 0
|  | 0 | 0 |  | 0
| 0 | TOTAL | 0 |  | 1923.68
| 0 | LABOUR | 0 |  | 150
| 0 | SUM AFTER LABOUR | 0 |  | 2073.68
| 0 | NO OF UNITS | 0 |  | 1
| 0 | SUM AFTER NUMBER OF UNITS | 0 |  | 2073.68
| 0 | OVER HEAD | 0 |  | 1036.84
| 0 | SUM AFTER OVERHEAD | 0 |  | 3110.52
| 0 | TAX 5% | 0 |  | 155.526
| 0 | SUM AFTER TAX | 0 |  | 3266.046
| 0 | PROVISIONAL SUM 10% | 0 |  | 326.6046
| 0 | NET TOTAL | 0 |  | 3592.6506

## DB.LL.L15.FAC
back | BRAND | ITEM | PRICE | QTY | AMOUNT
| EATON2 | ACB 2500A 4P 65kA LSIG | 16082.717 |  | 0
list | EATON2 | ACB 1600A TP 50kA LSIG | 13265.77 |  | 0
| EATON1 | ACB 800A 4P 50kA LSIG | 11654.244 |  | 0
| EATON1 | ACB 1250A 4P 40kA LSI | 12582.927 |  | 0
| ABB | ELCB 100A 4P 100mA | 250 |  | 0
|  | 0 | 0 |  | 0
| EATON2 | RCCB 63A 4P 100mA | 117.02 |  | 0
| EATON2 | RCCB 63A 4P 30mA | 131.99 |  | 0
| ABB | ELCB 40A 4P 300mA | 115 |  | 0
| EATON2 | RCCB 40A 4P 100mA | 96.79 | 7 | 677.53
| EATON2 | RCCB 40A 4P 30mA | 109.56 |  | 0
| EATON2 | RCCB 40A 2P 100mA | 81.17 |  | 0
| EATON2 | RCCB 40A 2P 30mA | 96.48 |  | 0
| 0 | 160/4P 100mA ELCB | 400 |  | 0
| 0 | 40/4P 10mA ELCB | 0 |  | 0
| 0 | 32/4P 100mA ELCB | 0 |  | 0
| 0 | 20/4P 100mA ELCB | 0 |  | 0
| 0 | 20/SP 100mA ELCB | 40 |  | 0
|  | 0 | 0 |  | 0
| 0 | 500A TP ISO | 700 |  | 0
| 0 | 350A TP ISO | 450 |  | 0
| EATON1 | ISOLATOR 400A TP | 534.086 |  | 0
| EATON1 | ISOLATOR 300A TP | 523.278 |  | 0
| EATON1 | ISOLATOR 250A TP | 523.278 |  | 0
| EATON1 | ISOLATOR 200A TP | 422.996 |  | 0
| EATON1 | ISOLATOR 160A TP | 422.996 |  | 0
| EATON2 | ISOLATOR 125A TP | 49.749 |  | 0
| EATON2 | ISOLATOR 100A 4P | 49.77 |  | 0
| EATON2 | ISOLATOR 80A TP | 42.49 |  | 0
| EATON2 | ISOLATOR 63A 4P | 43.771 |  | 0
| EATON2 | ISOLATOR 40A 4P | 42.49 |  | 0
| EATON2 | ISOLATOR 40A TP | 28.77 | 1 | 28.77
| EATON2 | ISOLATOR 40A 2P | 23.569 |  | 0
| EATON2 | ISOLATOR 32A TPN | 35.077 |  | 0
|  | 0 | 0 |  | 0
| EATON2 | MCB (32-10)AA SP 10kA | 12.565 | 36 | 452.34
| EATON2 | MCB (32-10)AA TP 10kA | 53.536 |  | 0
|  | 0 | 0 |  | 0
| EATON1 | MCCB 1000A TP 50kA | 3832.703 |  | 0
| EATON2 | MCCB 800A TP 50kA | 2178.792 |  | 0
| EATON2 | MCCB 500A TP 50kA | 1133.797 |  | 0
| EATON2 | MCCB 400A TP 50kA | 978.306 |  | 0
| EATON2 | MCCB 350A TP 50kA | 895.132 |  | 0
| EATON2 | MCCB 300A TP 50kA | 895.832 |  | 0
| EATON2 | MCCB 250A TP 50kA | 528.738 |  | 0
| EATON2 | MCCB 200A TP 50kA | 508.382 |  | 0
| EATON2 | MCCB 100-40A TP 50kA | 216.377 |  | 0
| EATON2 | MCCB 400A TP 36kA | 931.728 |  | 0
| EATON2 | MCCB 350A TP 36kA | 852.488 |  | 0
| EATON2 | MCCB 250A TP 36kA | 488.075 |  | 0
| EATON2 | MCCB 250A TP 25KA | 447.412 |  | 0
| EATON2 | MCCB 200A TP 36kA | 467.747 |  | 0
| EATON2 | MCCB 200A TP 25KA | 427.084 |  | 0
| EATON2 | MCCB 160A TP 36kA | 345.821 |  | 0
| EATON2 | MCCB 160A TP 25KA | 313.775 |  | 0
| EATON2 | MCCB 125A TP 36kA | 231.903 |  | 0
| EATON2 | MCCB 125A TP 25kA | 273.287 |  | 0
| EATON2 | MCCB 100 - 20A TP 35kA | 171.759 |  | 0
| EATON2 | MCCB (100-40)A TP 25kA | 161.798 |  | 0
| EATON1 | MCCB 100 - 40A SP 25kA | 130.403 |  | 0
| EATON2 | ELECTRICAL AND MECHANICAL INTERLOCK WITH BASIC PLATE | 2140 |  | 0
| 0 | GLAND PLATE | 0 |  | 0
| 0 | SPD | 500 |  | 0
| 0 | PMU WITH MODBUS | 2000 |  | 0
| 0 | ELECTRICAL AND MECHANICAL INTERLOCK w/o BASIC PLATE | 2140 |  | 0
| 0 | CHECK METER | 2250 |  | 0
| 0 | 160A 50KA TP MCCB | 635 |  | 0
| 0 | ACB COVER | 150 |  | 0
| 0 | ATS COMPONENTS | 0 |  | 0
|  | 0 | 0 |  | 0
| 0 | PADLOCK | 15 |  | 0
| 0 | BUSBAR | 160 |  | 0
| 0 | MPL | 350 |  | 0
| 0 | SIDE COVER | 315 |  | 0
| 0 | 2000*1000*800 | 1250 |  | 0
| 0 | THERMOSTAT | 30 |  | 0
| 0 | FILTER | 75 |  | 0
| 0 | FAN ALFA | 395 |  | 0
| 0 | FUSE LINK 125A | 10 |  | 0
| 0 | FUSE LINK 60A | 10 |  | 0
| 0 | FUSE BASE ETI | 35 |  | 0
| 0 | 50 KVAR CONTACTOR EPCOS | 340 |  | 0
| 0 | 25 KVAR CONTACTOR EPCOS | 120 |  | 0
| 0 | PFR EPCOS 12STEP | 690 |  | 0
| 0 | 50 KVAR REACTOR EPCOS | 1050 |  | 0
| 0 | 25 KVAR REACTOR EPCOS | 760 |  | 0
| 0 | 25 KVAR CAPCITOR EPCOS | 270 |  | 0
| 0 | 800 TP ISO ABB | 1010 |  | 0
|  | 0 | 0 |  | 0
|  | 0 | 0 |  | 0
| 0 | 125A 50AK TP MCCB | 550 |  | 0
| 0 | 20-100A 50KA TP MCCB | 345 |  | 0
| 0 | SIDE COVER | 315 |  | 0
| EATON1 | VFD 37KW | 6155.877 |  | 0
| EATON1 | VFD 22KW | 2991.94 |  | 0
| EATON1 | VFD 55KW | 10372.32 |  | 0
| 0 | 80A 4P ISO | 70 |  | 0
| 0 | 100 X 10 BB | 53 | 0 | 0
|  | 0 | 0 |  | 0
| 0 | METERING | 300 |  | 0
| 0 | ELS+ALARM | 200 |  | 0
| 0 | ELR+CBCT | 300 |  | 0
| EATON2 | TIMER OVER RIDE | 206 |  | 0
| 0 | UVR+TIMER | 130 |  | 0
| 0 | FORM 4 | 4000 |  | 0
| 0 | FORM 2B | 0 |  | 0
| 0 | ACCESSORIES | 3000 |  | 0
| 0 | 80*10 | 360 |  | 0
| 0 | 60*10 | 270 |  | 0
| 0 | 50*10 | 225 |  | 0
| 0 | 45*10 | 180 |  | 0
| 0 | 30*10 | 135 |  | 0
| 0 | 25*10 | 112.5 |  | 0
| 0 | 20*10 | 90 |  | 0
| 0 | 20*5 | 45 |  | 0
| 0 | 15*5 | 33.75 |  | 0
| 0 | 12*5 | 27 |  | 0
| 0 | ROTARY HANDLE 800A | 550 |  | 0
| 0 | ROTARY HANDLE 400/630 | 445 |  | 0
| 0 | ROTARY HANDLE 160/250A | 345 |  | 0
| 0 | ROTARY HANDLE 100A | 245 |  | 0
| 0 | 5.5+11KW S/D | 400 |  | 0
| 0 | DOL | 200 |  | 0
| EATON2 | SHUNT TRIP PROVISION | 430.82 |  | 0
| ALFANAR | 1400X800X300 | 1364 |  | 0
| ALFANAR | 2000x800x600 | 1350 |  | 0
| ALFANAR | 2000x600x600 | 1150 |  | 0
| ALFANAR | 2000X1000X600 | 1550 |  | 0
| ALFANAR | 1400X1200X400 | 2188 |  | 0
| ALFANAR | 1400X600X300 | 1142 |  | 0
| ALFANAR | 1200X800X300 | 660 |  | 0
| ALFANAR | 1200X600X300 | 772 |  | 0
| ALFANAR | 1000X600X300 | 593 |  | 0
| ALFANAR | 1000X800X250 | 505 |  | 0
| ALFANAR | 800X600X200 | 310 |  | 0
| 0 | 1R 16M | 102 |  | 0
| 0 | 2R 16M | 125 |  | 0
| 0 | 3R 16M | 158 |  | 0
| 0 | 4R 16M | 212 |  | 0
| 0 | 5R 16M | 252 |  | 0
| 0 | 4R 24M | 372 | 1 | 372
| 0 | 5R 24M | 435 |  | 0
| 0 | 6R 24M | 506 |  | 0
| 0 | 800A ATS | 0 |  | 0
| 0 | SMDB BUSBAR | 0 |  | 0
| EATON2 | MCCB - NON AUTO 63A | 274.092 |  | 0
| EATON2 | MCCB - NON AUTO 125A | 340.41 |  | 0
| EATON2 | MCCB - NON AUTO 400A | 1194.249 |  | 0
| EATON2 | MCCB - NON AUTO 200A | 676.081 |  | 0
|  | 0 | 0 |  | 0
|  | 0 | 0 |  | 0
| 0 | TOTAL | 0 |  | 1530.64
| 0 | LABOUR | 0 |  | 105
| 0 | SUM AFTER LABOUR | 0 |  | 1635.64
| 0 | NO OF UNITS | 0 |  | 1
| 0 | SUM AFTER NUMBER OF UNITS | 0 |  | 1635.64
| 0 | OVER HEAD | 0 |  | 817.82
| 0 | SUM AFTER OVERHEAD | 0 |  | 2453.46
| 0 | TAX 5% | 0 |  | 122.673
| 0 | SUM AFTER TAX | 0 |  | 2576.133
| 0 | PROVISIONAL SUM 10% | 0 |  | 257.6133
| 0 | NET TOTAL | 0 |  | 2833.7463

## DB.LL.L17.01
back | BRAND | ITEM | PRICE | QTY | AMOUNT
| EATON2 | ACB 2500A 4P 65kA LSIG | 16082.717 |  | 0
list | EATON2 | ACB 1600A TP 50kA LSIG | 13265.77 |  | 0
| EATON1 | ACB 800A 4P 50kA LSIG | 11654.244 |  | 0
| EATON1 | ACB 1250A 4P 40kA LSI | 12582.927 |  | 0
| ABB | ELCB 100A 4P 100mA | 250 |  | 0
|  | 0 | 0 |  | 0
| EATON2 | RCCB 63A 4P 100mA | 117.02 |  | 0
| EATON2 | RCCB 63A 4P 30mA | 131.99 |  | 0
| ABB | ELCB 40A 4P 300mA | 115 |  | 0
| EATON2 | RCCB 40A 4P 100mA | 96.79 | 6 | 580.74
| EATON2 | RCCB 40A 4P 30mA | 109.56 | 4 | 438.24
| EATON2 | RCCB 40A 2P 100mA | 81.17 |  | 0
| EATON2 | RCCB 40A 2P 30mA | 96.48 |  | 0
| 0 | 160/4P 100mA ELCB | 400 |  | 0
| 0 | 40/4P 10mA ELCB | 0 |  | 0
| 0 | 32/4P 100mA ELCB | 0 |  | 0
| 0 | 20/4P 100mA ELCB | 0 |  | 0
| 0 | 20/SP 100mA ELCB | 40 |  | 0
|  | 0 | 0 |  | 0
| 0 | 500A TP ISO | 700 |  | 0
| 0 | 350A TP ISO | 450 |  | 0
| EATON1 | ISOLATOR 400A TP | 534.086 |  | 0
| EATON1 | ISOLATOR 300A TP | 523.278 |  | 0
| EATON1 | ISOLATOR 250A TP | 523.278 |  | 0
| EATON1 | ISOLATOR 200A TP | 422.996 |  | 0
| EATON1 | ISOLATOR 160A TP | 422.996 |  | 0
| EATON2 | ISOLATOR 125A TP | 49.749 |  | 0
| EATON2 | ISOLATOR 100A 4P | 49.77 |  | 0
| EATON2 | ISOLATOR 80A TP | 42.49 |  | 0
| EATON2 | ISOLATOR 63A 4P | 43.771 |  | 0
| EATON2 | ISOLATOR 40A 4P | 42.49 | 1 | 42.49
| EATON2 | ISOLATOR 40A TP | 28.77 |  | 0
| EATON2 | ISOLATOR 40A 2P | 23.569 |  | 0
| EATON2 | ISOLATOR 32A TPN | 35.077 |  | 0
|  | 0 | 0 |  | 0
| EATON2 | MCB (32-10)AA SP 10kA | 12.565 | 34 | 427.21
| EATON2 | MCB (32-10)AA TP 10kA | 53.536 |  | 0
|  | 0 | 0 |  | 0
| EATON1 | MCCB 1000A TP 50kA | 3832.703 |  | 0
| EATON2 | MCCB 800A TP 50kA | 2178.792 |  | 0
| EATON2 | MCCB 500A TP 50kA | 1133.797 |  | 0
| EATON2 | MCCB 400A TP 50kA | 978.306 |  | 0
| EATON2 | MCCB 350A TP 50kA | 895.132 |  | 0
| EATON2 | MCCB 300A TP 50kA | 895.832 |  | 0
| EATON2 | MCCB 250A TP 50kA | 528.738 |  | 0
| EATON2 | MCCB 200A TP 50kA | 508.382 |  | 0
| EATON2 | MCCB 100-40A TP 50kA | 216.377 |  | 0
| EATON2 | MCCB 400A TP 36kA | 931.728 |  | 0
| EATON2 | MCCB 350A TP 36kA | 852.488 |  | 0
| EATON2 | MCCB 250A TP 36kA | 488.075 |  | 0
| EATON2 | MCCB 250A TP 25KA | 447.412 |  | 0
| EATON2 | MCCB 200A TP 36kA | 467.747 |  | 0
| EATON2 | MCCB 200A TP 25KA | 427.084 |  | 0
| EATON2 | MCCB 160A TP 36kA | 345.821 |  | 0
| EATON2 | MCCB 160A TP 25KA | 313.775 |  | 0
| EATON2 | MCCB 125A TP 36kA | 231.903 |  | 0
| EATON2 | MCCB 125A TP 25kA | 273.287 |  | 0
| EATON2 | MCCB 100 - 20A TP 35kA | 171.759 |  | 0
| EATON2 | MCCB (100-40)A TP 25kA | 161.798 |  | 0
| EATON1 | MCCB 100 - 40A SP 25kA | 130.403 |  | 0
| EATON2 | ELECTRICAL AND MECHANICAL INTERLOCK WITH BASIC PLATE | 2140 |  | 0
| 0 | GLAND PLATE | 0 |  | 0
| 0 | SPD | 500 |  | 0
| 0 | PMU WITH MODBUS | 2000 |  | 0
| 0 | ELECTRICAL AND MECHANICAL INTERLOCK w/o BASIC PLATE | 2140 |  | 0
| 0 | CHECK METER | 2250 |  | 0
| 0 | 160A 50KA TP MCCB | 635 |  | 0
| 0 | ACB COVER | 150 |  | 0
| 0 | ATS COMPONENTS | 0 |  | 0
|  | 0 | 0 |  | 0
| 0 | PADLOCK | 15 |  | 0
| 0 | BUSBAR | 160 |  | 0
| 0 | MPL | 350 |  | 0
| 0 | SIDE COVER | 315 |  | 0
| 0 | 2000*1000*800 | 1250 |  | 0
| 0 | THERMOSTAT | 30 |  | 0
| 0 | FILTER | 75 |  | 0
| 0 | FAN ALFA | 395 |  | 0
| 0 | FUSE LINK 125A | 10 |  | 0
| 0 | FUSE LINK 60A | 10 |  | 0
| 0 | FUSE BASE ETI | 35 |  | 0
| 0 | 50 KVAR CONTACTOR EPCOS | 340 |  | 0
| 0 | 25 KVAR CONTACTOR EPCOS | 120 |  | 0
| 0 | PFR EPCOS 12STEP | 690 |  | 0
| 0 | 50 KVAR REACTOR EPCOS | 1050 |  | 0
| 0 | 25 KVAR REACTOR EPCOS | 760 |  | 0
| 0 | 25 KVAR CAPCITOR EPCOS | 270 |  | 0
| 0 | 800 TP ISO ABB | 1010 |  | 0
|  | 0 | 0 |  | 0
|  | 0 | 0 |  | 0
| 0 | 125A 50AK TP MCCB | 550 |  | 0
| 0 | 20-100A 50KA TP MCCB | 345 |  | 0
| 0 | SIDE COVER | 315 |  | 0
| EATON1 | VFD 37KW | 6155.877 |  | 0
| EATON1 | VFD 22KW | 2991.94 |  | 0
| EATON1 | VFD 55KW | 10372.32 |  | 0
| 0 | 80A 4P ISO | 70 |  | 0
| 0 | 100 X 10 BB | 53 | 0 | 0
|  | 0 | 0 |  | 0
| 0 | METERING | 300 |  | 0
| 0 | ELS+ALARM | 200 |  | 0
| 0 | ELR+CBCT | 300 |  | 0
| EATON2 | TIMER OVER RIDE | 206 |  | 0
| 0 | UVR+TIMER | 130 |  | 0
| 0 | FORM 4 | 4000 |  | 0
| 0 | FORM 2B | 0 |  | 0
| 0 | ACCESSORIES | 3000 |  | 0
| 0 | 80*10 | 360 |  | 0
| 0 | 60*10 | 270 |  | 0
| 0 | 50*10 | 225 |  | 0
| 0 | 45*10 | 180 |  | 0
| 0 | 30*10 | 135 |  | 0
| 0 | 25*10 | 112.5 |  | 0
| 0 | 20*10 | 90 |  | 0
| 0 | 20*5 | 45 |  | 0
| 0 | 15*5 | 33.75 |  | 0
| 0 | 12*5 | 27 |  | 0
| 0 | ROTARY HANDLE 800A | 550 |  | 0
| 0 | ROTARY HANDLE 400/630 | 445 |  | 0
| 0 | ROTARY HANDLE 160/250A | 345 |  | 0
| 0 | ROTARY HANDLE 100A | 245 |  | 0
| 0 | 5.5+11KW S/D | 400 |  | 0
| 0 | DOL | 200 |  | 0
| EATON2 | SHUNT TRIP PROVISION | 430.82 |  | 0
| ALFANAR | 1400X800X300 | 1364 |  | 0
| ALFANAR | 2000x800x600 | 1350 |  | 0
| ALFANAR | 2000x600x600 | 1150 |  | 0
| ALFANAR | 2000X1000X600 | 1550 |  | 0
| ALFANAR | 1400X1200X400 | 2188 |  | 0
| ALFANAR | 1400X600X300 | 1142 |  | 0
| ALFANAR | 1200X800X300 | 660 |  | 0
| ALFANAR | 1200X600X300 | 772 |  | 0
| ALFANAR | 1000X600X300 | 593 |  | 0
| ALFANAR | 1000X800X250 | 505 |  | 0
| ALFANAR | 800X600X200 | 310 |  | 0
| 0 | 1R 16M | 102 |  | 0
| 0 | 2R 16M | 125 |  | 0
| 0 | 3R 16M | 158 |  | 0
| 0 | 4R 16M | 212 |  | 0
| 0 | 5R 16M | 252 |  | 0
| 0 | 4R 24M | 372 |  | 0
| 0 | 5R 24M | 435 | 1 | 435
| 0 | 6R 24M | 506 |  | 0
| 0 | 800A ATS | 0 |  | 0
| 0 | SMDB BUSBAR | 0 |  | 0
| EATON2 | MCCB - NON AUTO 63A | 274.092 |  | 0
| EATON2 | MCCB - NON AUTO 125A | 340.41 |  | 0
| EATON2 | MCCB - NON AUTO 400A | 1194.249 |  | 0
| EATON2 | MCCB - NON AUTO 200A | 676.081 |  | 0
|  | 0 | 0 |  | 0
|  | 0 | 0 |  | 0
| 0 | TOTAL | 0 |  | 1923.68
| 0 | LABOUR | 0 |  | 150
| 0 | SUM AFTER LABOUR | 0 |  | 2073.68
| 0 | NO OF UNITS | 0 |  | 1
| 0 | SUM AFTER NUMBER OF UNITS | 0 |  | 2073.68
| 0 | OVER HEAD | 0 |  | 1036.84
| 0 | SUM AFTER OVERHEAD | 0 |  | 3110.52
| 0 | TAX 5% | 0 |  | 155.526
| 0 | SUM AFTER TAX | 0 |  | 3266.046
| 0 | PROVISIONAL SUM 10% | 0 |  | 326.6046
| 0 | NET TOTAL | 0 |  | 3592.6506

## DB.LL.L20.01
back | BRAND | ITEM | PRICE | QTY | AMOUNT
| EATON2 | ACB 2500A 4P 65kA LSIG | 16082.717 |  | 0
list | EATON2 | ACB 1600A TP 50kA LSIG | 13265.77 |  | 0
| EATON1 | ACB 800A 4P 50kA LSIG | 11654.244 |  | 0
| EATON1 | ACB 1250A 4P 40kA LSI | 12582.927 |  | 0
| ABB | ELCB 100A 4P 100mA | 250 |  | 0
|  | 0 | 0 |  | 0
| EATON2 | RCCB 63A 4P 100mA | 117.02 |  | 0
| EATON2 | RCCB 63A 4P 30mA | 131.99 |  | 0
| ABB | ELCB 40A 4P 300mA | 115 |  | 0
| EATON2 | RCCB 40A 4P 100mA | 96.79 | 6 | 580.74
| EATON2 | RCCB 40A 4P 30mA | 109.56 | 4 | 438.24
| EATON2 | RCCB 40A 2P 100mA | 81.17 |  | 0
| EATON2 | RCCB 40A 2P 30mA | 96.48 |  | 0
| 0 | 160/4P 100mA ELCB | 400 |  | 0
| 0 | 40/4P 10mA ELCB | 0 |  | 0
| 0 | 32/4P 100mA ELCB | 0 |  | 0
| 0 | 20/4P 100mA ELCB | 0 |  | 0
| 0 | 20/SP 100mA ELCB | 40 |  | 0
|  | 0 | 0 |  | 0
| 0 | 500A TP ISO | 700 |  | 0
| 0 | 350A TP ISO | 450 |  | 0
| EATON1 | ISOLATOR 400A TP | 534.086 |  | 0
| EATON1 | ISOLATOR 300A TP | 523.278 |  | 0
| EATON1 | ISOLATOR 250A TP | 523.278 |  | 0
| EATON1 | ISOLATOR 200A TP | 422.996 |  | 0
| EATON1 | ISOLATOR 160A TP | 422.996 |  | 0
| EATON2 | ISOLATOR 125A TP | 49.749 |  | 0
| EATON2 | ISOLATOR 100A 4P | 49.77 |  | 0
| EATON2 | ISOLATOR 80A TP | 42.49 |  | 0
| EATON2 | ISOLATOR 63A 4P | 43.771 |  | 0
| EATON2 | ISOLATOR 40A 4P | 42.49 | 1 | 42.49
| EATON2 | ISOLATOR 40A TP | 28.77 |  | 0
| EATON2 | ISOLATOR 40A 2P | 23.569 |  | 0
| EATON2 | ISOLATOR 32A TPN | 35.077 |  | 0
|  | 0 | 0 |  | 0
| EATON2 | MCB (32-10)AA SP 10kA | 12.565 | 34 | 427.21
| EATON2 | MCB (32-10)AA TP 10kA | 53.536 |  | 0
|  | 0 | 0 |  | 0
| EATON1 | MCCB 1000A TP 50kA | 3832.703 |  | 0
| EATON2 | MCCB 800A TP 50kA | 2178.792 |  | 0
| EATON2 | MCCB 500A TP 50kA | 1133.797 |  | 0
| EATON2 | MCCB 400A TP 50kA | 978.306 |  | 0
| EATON2 | MCCB 350A TP 50kA | 895.132 |  | 0
| EATON2 | MCCB 300A TP 50kA | 895.832 |  | 0
| EATON2 | MCCB 250A TP 50kA | 528.738 |  | 0
| EATON2 | MCCB 200A TP 50kA | 508.382 |  | 0
| EATON2 | MCCB 100-40A TP 50kA | 216.377 |  | 0
| EATON2 | MCCB 400A TP 36kA | 931.728 |  | 0
| EATON2 | MCCB 350A TP 36kA | 852.488 |  | 0
| EATON2 | MCCB 250A TP 36kA | 488.075 |  | 0
| EATON2 | MCCB 250A TP 25KA | 447.412 |  | 0
| EATON2 | MCCB 200A TP 36kA | 467.747 |  | 0
| EATON2 | MCCB 200A TP 25KA | 427.084 |  | 0
| EATON2 | MCCB 160A TP 36kA | 345.821 |  | 0
| EATON2 | MCCB 160A TP 25KA | 313.775 |  | 0
| EATON2 | MCCB 125A TP 36kA | 231.903 |  | 0
| EATON2 | MCCB 125A TP 25kA | 273.287 |  | 0
| EATON2 | MCCB 100 - 20A TP 35kA | 171.759 |  | 0
| EATON2 | MCCB (100-40)A TP 25kA | 161.798 |  | 0
| EATON1 | MCCB 100 - 40A SP 25kA | 130.403 |  | 0
| EATON2 | ELECTRICAL AND MECHANICAL INTERLOCK WITH BASIC PLATE | 2140 |  | 0
| 0 | GLAND PLATE | 0 |  | 0
| 0 | SPD | 500 |  | 0
| 0 | PMU WITH MODBUS | 2000 |  | 0
| 0 | ELECTRICAL AND MECHANICAL INTERLOCK w/o BASIC PLATE | 2140 |  | 0
| 0 | CHECK METER | 2250 |  | 0
| 0 | 160A 50KA TP MCCB | 635 |  | 0
| 0 | ACB COVER | 150 |  | 0
| 0 | ATS COMPONENTS | 0 |  | 0
|  | 0 | 0 |  | 0
| 0 | PADLOCK | 15 |  | 0
| 0 | BUSBAR | 160 |  | 0
| 0 | MPL | 350 |  | 0
| 0 | SIDE COVER | 315 |  | 0
| 0 | 2000*1000*800 | 1250 |  | 0
| 0 | THERMOSTAT | 30 |  | 0
| 0 | FILTER | 75 |  | 0
| 0 | FAN ALFA | 395 |  | 0
| 0 | FUSE LINK 125A | 10 |  | 0
| 0 | FUSE LINK 60A | 10 |  | 0
| 0 | FUSE BASE ETI | 35 |  | 0
| 0 | 50 KVAR CONTACTOR EPCOS | 340 |  | 0
| 0 | 25 KVAR CONTACTOR EPCOS | 120 |  | 0
| 0 | PFR EPCOS 12STEP | 690 |  | 0
| 0 | 50 KVAR REACTOR EPCOS | 1050 |  | 0
| 0 | 25 KVAR REACTOR EPCOS | 760 |  | 0
| 0 | 25 KVAR CAPCITOR EPCOS | 270 |  | 0
| 0 | 800 TP ISO ABB | 1010 |  | 0
|  | 0 | 0 |  | 0
|  | 0 | 0 |  | 0
| 0 | 125A 50AK TP MCCB | 550 |  | 0
| 0 | 20-100A 50KA TP MCCB | 345 |  | 0
| 0 | SIDE COVER | 315 |  | 0
| EATON1 | VFD 37KW | 6155.877 |  | 0
| EATON1 | VFD 22KW | 2991.94 |  | 0
| EATON1 | VFD 55KW | 10372.32 |  | 0
| 0 | 80A 4P ISO | 70 |  | 0
| 0 | 100 X 10 BB | 53 | 0 | 0
|  | 0 | 0 |  | 0
| 0 | METERING | 300 |  | 0
| 0 | ELS+ALARM | 200 |  | 0
| 0 | ELR+CBCT | 300 |  | 0
| EATON2 | TIMER OVER RIDE | 206 |  | 0
| 0 | UVR+TIMER | 130 |  | 0
| 0 | FORM 4 | 4000 |  | 0
| 0 | FORM 2B | 0 |  | 0
| 0 | ACCESSORIES | 3000 |  | 0
| 0 | 80*10 | 360 |  | 0
| 0 | 60*10 | 270 |  | 0
| 0 | 50*10 | 225 |  | 0
| 0 | 45*10 | 180 |  | 0
| 0 | 30*10 | 135 |  | 0
| 0 | 25*10 | 112.5 |  | 0
| 0 | 20*10 | 90 |  | 0
| 0 | 20*5 | 45 |  | 0
| 0 | 15*5 | 33.75 |  | 0
| 0 | 12*5 | 27 |  | 0
| 0 | ROTARY HANDLE 800A | 550 |  | 0
| 0 | ROTARY HANDLE 400/630 | 445 |  | 0
| 0 | ROTARY HANDLE 160/250A | 345 |  | 0
| 0 | ROTARY HANDLE 100A | 245 |  | 0
| 0 | 5.5+11KW S/D | 400 |  | 0
| 0 | DOL | 200 |  | 0
| EATON2 | SHUNT TRIP PROVISION | 430.82 |  | 0
| ALFANAR | 1400X800X300 | 1364 |  | 0
| ALFANAR | 2000x800x600 | 1350 |  | 0
| ALFANAR | 2000x600x600 | 1150 |  | 0
| ALFANAR | 2000X1000X600 | 1550 |  | 0
| ALFANAR | 1400X1200X400 | 2188 |  | 0
| ALFANAR | 1400X600X300 | 1142 |  | 0
| ALFANAR | 1200X800X300 | 660 |  | 0
| ALFANAR | 1200X600X300 | 772 |  | 0
| ALFANAR | 1000X600X300 | 593 |  | 0
| ALFANAR | 1000X800X250 | 505 |  | 0
| ALFANAR | 800X600X200 | 310 |  | 0
| 0 | 1R 16M | 102 |  | 0
| 0 | 2R 16M | 125 |  | 0
| 0 | 3R 16M | 158 |  | 0
| 0 | 4R 16M | 212 |  | 0
| 0 | 5R 16M | 252 |  | 0
| 0 | 4R 24M | 372 |  | 0
| 0 | 5R 24M | 435 | 1 | 435
| 0 | 6R 24M | 506 |  | 0
| 0 | 800A ATS | 0 |  | 0
| 0 | SMDB BUSBAR | 0 |  | 0
| EATON2 | MCCB - NON AUTO 63A | 274.092 |  | 0
| EATON2 | MCCB - NON AUTO 125A | 340.41 |  | 0
| EATON2 | MCCB - NON AUTO 400A | 1194.249 |  | 0
| EATON2 | MCCB - NON AUTO 200A | 676.081 |  | 0
|  | 0 | 0 |  | 0
|  | 0 | 0 |  | 0
| 0 | TOTAL | 0 |  | 1923.68
| 0 | LABOUR | 0 |  | 150
| 0 | SUM AFTER LABOUR | 0 |  | 2073.68
| 0 | NO OF UNITS | 0 |  | 1
| 0 | SUM AFTER NUMBER OF UNITS | 0 |  | 2073.68
| 0 | OVER HEAD | 0 |  | 1036.84
| 0 | SUM AFTER OVERHEAD | 0 |  | 3110.52
| 0 | TAX 5% | 0 |  | 155.526
| 0 | SUM AFTER TAX | 0 |  | 3266.046
| 0 | PROVISIONAL SUM 10% | 0 |  | 326.6046
| 0 | NET TOTAL | 0 |  | 3592.6506

## DB.LL.L23.01
back | BRAND | ITEM | PRICE | QTY | AMOUNT
| EATON2 | ACB 2500A 4P 65kA LSIG | 16082.717 |  | 0
list | EATON2 | ACB 1600A TP 50kA LSIG | 13265.77 |  | 0
| EATON1 | ACB 800A 4P 50kA LSIG | 11654.244 |  | 0
| EATON1 | ACB 1250A 4P 40kA LSI | 12582.927 |  | 0
| ABB | ELCB 100A 4P 100mA | 250 |  | 0
|  | 0 | 0 |  | 0
| EATON2 | RCCB 63A 4P 100mA | 117.02 |  | 0
| EATON2 | RCCB 63A 4P 30mA | 131.99 |  | 0
| ABB | ELCB 40A 4P 300mA | 115 |  | 0
| EATON2 | RCCB 40A 4P 100mA | 96.79 | 7 | 677.53
| EATON2 | RCCB 40A 4P 30mA | 109.56 | 4 | 438.24
| EATON2 | RCCB 40A 2P 100mA | 81.17 |  | 0
| EATON2 | RCCB 40A 2P 30mA | 96.48 |  | 0
| 0 | 160/4P 100mA ELCB | 400 |  | 0
| 0 | 40/4P 10mA ELCB | 0 |  | 0
| 0 | 32/4P 100mA ELCB | 0 |  | 0
| 0 | 20/4P 100mA ELCB | 0 |  | 0
| 0 | 20/SP 100mA ELCB | 40 |  | 0
|  | 0 | 0 |  | 0
| 0 | 500A TP ISO | 700 |  | 0
| 0 | 350A TP ISO | 450 |  | 0
| EATON1 | ISOLATOR 400A TP | 534.086 |  | 0
| EATON1 | ISOLATOR 300A TP | 523.278 |  | 0
| EATON1 | ISOLATOR 250A TP | 523.278 |  | 0
| EATON1 | ISOLATOR 200A TP | 422.996 |  | 0
| EATON1 | ISOLATOR 160A TP | 422.996 |  | 0
| EATON2 | ISOLATOR 125A TP | 49.749 |  | 0
| EATON2 | ISOLATOR 100A 4P | 49.77 |  | 0
| EATON2 | ISOLATOR 80A TP | 42.49 |  | 0
| EATON2 | ISOLATOR 63A 4P | 43.771 |  | 0
| EATON2 | ISOLATOR 40A 4P | 42.49 | 1 | 42.49
| EATON2 | ISOLATOR 40A TP | 28.77 |  | 0
| EATON2 | ISOLATOR 40A 2P | 23.569 |  | 0
| EATON2 | ISOLATOR 32A TPN | 35.077 |  | 0
|  | 0 | 0 |  | 0
| EATON2 | MCB (32-10)AA SP 10kA | 12.565 | 32 | 402.08
| EATON2 | MCB (32-10)AA TP 10kA | 53.536 |  | 0
|  | 0 | 0 |  | 0
| EATON1 | MCCB 1000A TP 50kA | 3832.703 |  | 0
| EATON2 | MCCB 800A TP 50kA | 2178.792 |  | 0
| EATON2 | MCCB 500A TP 50kA | 1133.797 |  | 0
| EATON2 | MCCB 400A TP 50kA | 978.306 |  | 0
| EATON2 | MCCB 350A TP 50kA | 895.132 |  | 0
| EATON2 | MCCB 300A TP 50kA | 895.832 |  | 0
| EATON2 | MCCB 250A TP 50kA | 528.738 |  | 0
| EATON2 | MCCB 200A TP 50kA | 508.382 |  | 0
| EATON2 | MCCB 100-40A TP 50kA | 216.377 |  | 0
| EATON2 | MCCB 400A TP 36kA | 931.728 |  | 0
| EATON2 | MCCB 350A TP 36kA | 852.488 |  | 0
| EATON2 | MCCB 250A TP 36kA | 488.075 |  | 0
| EATON2 | MCCB 250A TP 25KA | 447.412 |  | 0
| EATON2 | MCCB 200A TP 36kA | 467.747 |  | 0
| EATON2 | MCCB 200A TP 25KA | 427.084 |  | 0
| EATON2 | MCCB 160A TP 36kA | 345.821 |  | 0
| EATON2 | MCCB 160A TP 25KA | 313.775 |  | 0
| EATON2 | MCCB 125A TP 36kA | 231.903 |  | 0
| EATON2 | MCCB 125A TP 25kA | 273.287 |  | 0
| EATON2 | MCCB 100 - 20A TP 35kA | 171.759 |  | 0
| EATON2 | MCCB (100-40)A TP 25kA | 161.798 |  | 0
| EATON1 | MCCB 100 - 40A SP 25kA | 130.403 |  | 0
| EATON2 | ELECTRICAL AND MECHANICAL INTERLOCK WITH BASIC PLATE | 2140 |  | 0
| 0 | GLAND PLATE | 0 |  | 0
| 0 | SPD | 500 |  | 0
| 0 | PMU WITH MODBUS | 2000 |  | 0
| 0 | ELECTRICAL AND MECHANICAL INTERLOCK w/o BASIC PLATE | 2140 |  | 0
| 0 | CHECK METER | 2250 |  | 0
| 0 | 160A 50KA TP MCCB | 635 |  | 0
| 0 | ACB COVER | 150 |  | 0
| 0 | ATS COMPONENTS | 0 |  | 0
|  | 0 | 0 |  | 0
| 0 | PADLOCK | 15 |  | 0
| 0 | BUSBAR | 160 |  | 0
| 0 | MPL | 350 |  | 0
| 0 | SIDE COVER | 315 |  | 0
| 0 | 2000*1000*800 | 1250 |  | 0
| 0 | THERMOSTAT | 30 |  | 0
| 0 | FILTER | 75 |  | 0
| 0 | FAN ALFA | 395 |  | 0
| 0 | FUSE LINK 125A | 10 |  | 0
| 0 | FUSE LINK 60A | 10 |  | 0
| 0 | FUSE BASE ETI | 35 |  | 0
| 0 | 50 KVAR CONTACTOR EPCOS | 340 |  | 0
| 0 | 25 KVAR CONTACTOR EPCOS | 120 |  | 0
| 0 | PFR EPCOS 12STEP | 690 |  | 0
| 0 | 50 KVAR REACTOR EPCOS | 1050 |  | 0
| 0 | 25 KVAR REACTOR EPCOS | 760 |  | 0
| 0 | 25 KVAR CAPCITOR EPCOS | 270 |  | 0
| 0 | 800 TP ISO ABB | 1010 |  | 0
|  | 0 | 0 |  | 0
|  | 0 | 0 |  | 0
| 0 | 125A 50AK TP MCCB | 550 |  | 0
| 0 | 20-100A 50KA TP MCCB | 345 |  | 0
| 0 | SIDE COVER | 315 |  | 0
| EATON1 | VFD 37KW | 6155.877 |  | 0
| EATON1 | VFD 22KW | 2991.94 |  | 0
| EATON1 | VFD 55KW | 10372.32 |  | 0
| 0 | 80A 4P ISO | 70 |  | 0
| 0 | 100 X 10 BB | 53 | 0 | 0
|  | 0 | 0 |  | 0
| 0 | METERING | 300 |  | 0
| 0 | ELS+ALARM | 200 |  | 0
| 0 | ELR+CBCT | 300 |  | 0
| EATON2 | TIMER OVER RIDE | 206 |  | 0
| 0 | UVR+TIMER | 130 |  | 0
| 0 | FORM 4 | 4000 |  | 0
| 0 | FORM 2B | 0 |  | 0
| 0 | ACCESSORIES | 3000 |  | 0
| 0 | 80*10 | 360 |  | 0
| 0 | 60*10 | 270 |  | 0
| 0 | 50*10 | 225 |  | 0
| 0 | 45*10 | 180 |  | 0
| 0 | 30*10 | 135 |  | 0
| 0 | 25*10 | 112.5 |  | 0
| 0 | 20*10 | 90 |  | 0
| 0 | 20*5 | 45 |  | 0
| 0 | 15*5 | 33.75 |  | 0
| 0 | 12*5 | 27 |  | 0
| 0 | ROTARY HANDLE 800A | 550 |  | 0
| 0 | ROTARY HANDLE 400/630 | 445 |  | 0
| 0 | ROTARY HANDLE 160/250A | 345 |  | 0
| 0 | ROTARY HANDLE 100A | 245 |  | 0
| 0 | 5.5+11KW S/D | 400 |  | 0
| 0 | DOL | 200 |  | 0
| EATON2 | SHUNT TRIP PROVISION | 430.82 |  | 0
| ALFANAR | 1400X800X300 | 1364 |  | 0
| ALFANAR | 2000x800x600 | 1350 |  | 0
| ALFANAR | 2000x600x600 | 1150 |  | 0
| ALFANAR | 2000X1000X600 | 1550 |  | 0
| ALFANAR | 1400X1200X400 | 2188 |  | 0
| ALFANAR | 1400X600X300 | 1142 |  | 0
| ALFANAR | 1200X800X300 | 660 |  | 0
| ALFANAR | 1200X600X300 | 772 |  | 0
| ALFANAR | 1000X600X300 | 593 |  | 0
| ALFANAR | 1000X800X250 | 505 |  | 0
| ALFANAR | 800X600X200 | 310 |  | 0
| 0 | 1R 16M | 102 |  | 0
| 0 | 2R 16M | 125 |  | 0
| 0 | 3R 16M | 158 |  | 0
| 0 | 4R 16M | 212 |  | 0
| 0 | 5R 16M | 252 |  | 0
| 0 | 4R 24M | 372 |  | 0
| 0 | 5R 24M | 435 | 1 | 435
| 0 | 6R 24M | 506 |  | 0
| 0 | 800A ATS | 0 |  | 0
| 0 | SMDB BUSBAR | 0 |  | 0
| EATON2 | MCCB - NON AUTO 63A | 274.092 |  | 0
| EATON2 | MCCB - NON AUTO 125A | 340.41 |  | 0
| EATON2 | MCCB - NON AUTO 400A | 1194.249 |  | 0
| EATON2 | MCCB - NON AUTO 200A | 676.081 |  | 0
|  | 0 | 0 |  | 0
|  | 0 | 0 |  | 0
| 0 | TOTAL | 0 |  | 1995.34
| 0 | LABOUR | 0 |  | 165
| 0 | SUM AFTER LABOUR | 0 |  | 2160.34
| 0 | NO OF UNITS | 0 |  | 1
| 0 | SUM AFTER NUMBER OF UNITS | 0 |  | 2160.34
| 0 | OVER HEAD | 0 |  | 1080.17
| 0 | SUM AFTER OVERHEAD | 0 |  | 3240.51
| 0 | TAX 5% | 0 |  | 162.0255
| 0 | SUM AFTER TAX | 0 |  | 3402.5355
| 0 | PROVISIONAL SUM 10% | 0 |  | 340.2536
| 0 | NET TOTAL | 0 |  | 3742.789

## DB.LL.L23.02
back | BRAND | ITEM | PRICE | QTY | AMOUNT
| EATON2 | ACB 2500A 4P 65kA LSIG | 16082.717 |  | 0
list | EATON2 | ACB 1600A TP 50kA LSIG | 13265.77 |  | 0
| EATON1 | ACB 800A 4P 50kA LSIG | 11654.244 |  | 0
| EATON1 | ACB 1250A 4P 40kA LSI | 12582.927 |  | 0
| ABB | ELCB 100A 4P 100mA | 250 |  | 0
|  | 0 | 0 |  | 0
| EATON2 | RCCB 63A 4P 100mA | 117.02 |  | 0
| EATON2 | RCCB 63A 4P 30mA | 131.99 |  | 0
| ABB | ELCB 40A 4P 300mA | 115 |  | 0
| EATON2 | RCCB 40A 4P 100mA | 96.79 | 4 | 387.16
| EATON2 | RCCB 40A 4P 30mA | 109.56 | 2 | 219.12
| EATON2 | RCCB 40A 2P 100mA | 81.17 |  | 0
| EATON2 | RCCB 40A 2P 30mA | 96.48 |  | 0
| 0 | 160/4P 100mA ELCB | 400 |  | 0
| 0 | 40/4P 10mA ELCB | 0 |  | 0
| 0 | 32/4P 100mA ELCB | 0 |  | 0
| 0 | 20/4P 100mA ELCB | 0 |  | 0
| 0 | 20/SP 100mA ELCB | 40 |  | 0
|  | 0 | 0 |  | 0
| 0 | 500A TP ISO | 700 |  | 0
| 0 | 350A TP ISO | 450 |  | 0
| EATON1 | ISOLATOR 400A TP | 534.086 |  | 0
| EATON1 | ISOLATOR 300A TP | 523.278 |  | 0
| EATON1 | ISOLATOR 250A TP | 523.278 |  | 0
| EATON1 | ISOLATOR 200A TP | 422.996 |  | 0
| EATON1 | ISOLATOR 160A TP | 422.996 |  | 0
| EATON2 | ISOLATOR 125A TP | 49.749 |  | 0
| EATON2 | ISOLATOR 100A 4P | 49.77 |  | 0
| EATON2 | ISOLATOR 80A TP | 42.49 |  | 0
| EATON2 | ISOLATOR 63A 4P | 43.771 |  | 0
| EATON2 | ISOLATOR 40A 4P | 42.49 | 1 | 42.49
| EATON2 | ISOLATOR 40A TP | 28.77 |  | 0
| EATON2 | ISOLATOR 40A 2P | 23.569 |  | 0
| EATON2 | ISOLATOR 32A TPN | 35.077 |  | 0
|  | 0 | 0 |  | 0
| EATON2 | MCB (32-10)AA SP 10kA | 12.565 | 13 | 163.345
| EATON2 | MCB (32-10)AA TP 10kA | 53.536 |  | 0
|  | 0 | 0 |  | 0
| EATON1 | MCCB 1000A TP 50kA | 3832.703 |  | 0
| EATON2 | MCCB 800A TP 50kA | 2178.792 |  | 0
| EATON2 | MCCB 500A TP 50kA | 1133.797 |  | 0
| EATON2 | MCCB 400A TP 50kA | 978.306 |  | 0
| EATON2 | MCCB 350A TP 50kA | 895.132 |  | 0
| EATON2 | MCCB 300A TP 50kA | 895.832 |  | 0
| EATON2 | MCCB 250A TP 50kA | 528.738 |  | 0
| EATON2 | MCCB 200A TP 50kA | 508.382 |  | 0
| EATON2 | MCCB 100-40A TP 50kA | 216.377 |  | 0
| EATON2 | MCCB 400A TP 36kA | 931.728 |  | 0
| EATON2 | MCCB 350A TP 36kA | 852.488 |  | 0
| EATON2 | MCCB 250A TP 36kA | 488.075 |  | 0
| EATON2 | MCCB 250A TP 25KA | 447.412 |  | 0
| EATON2 | MCCB 200A TP 36kA | 467.747 |  | 0
| EATON2 | MCCB 200A TP 25KA | 427.084 |  | 0
| EATON2 | MCCB 160A TP 36kA | 345.821 |  | 0
| EATON2 | MCCB 160A TP 25KA | 313.775 |  | 0
| EATON2 | MCCB 125A TP 36kA | 231.903 |  | 0
| EATON2 | MCCB 125A TP 25kA | 273.287 |  | 0
| EATON2 | MCCB 100 - 20A TP 35kA | 171.759 |  | 0
| EATON2 | MCCB (100-40)A TP 25kA | 161.798 |  | 0
| EATON1 | MCCB 100 - 40A SP 25kA | 130.403 |  | 0
| EATON2 | ELECTRICAL AND MECHANICAL INTERLOCK WITH BASIC PLATE | 2140 |  | 0
| 0 | GLAND PLATE | 0 |  | 0
| 0 | SPD | 500 |  | 0
| 0 | PMU WITH MODBUS | 2000 |  | 0
| 0 | ELECTRICAL AND MECHANICAL INTERLOCK w/o BASIC PLATE | 2140 |  | 0
| 0 | CHECK METER | 2250 |  | 0
| 0 | 160A 50KA TP MCCB | 635 |  | 0
| 0 | ACB COVER | 150 |  | 0
| 0 | ATS COMPONENTS | 0 |  | 0
|  | 0 | 0 |  | 0
| 0 | PADLOCK | 15 |  | 0
| 0 | BUSBAR | 160 |  | 0
| 0 | MPL | 350 |  | 0
| 0 | SIDE COVER | 315 |  | 0
| 0 | 2000*1000*800 | 1250 |  | 0
| 0 | THERMOSTAT | 30 |  | 0
| 0 | FILTER | 75 |  | 0
| 0 | FAN ALFA | 395 |  | 0
| 0 | FUSE LINK 125A | 10 |  | 0
| 0 | FUSE LINK 60A | 10 |  | 0
| 0 | FUSE BASE ETI | 35 |  | 0
| 0 | 50 KVAR CONTACTOR EPCOS | 340 |  | 0
| 0 | 25 KVAR CONTACTOR EPCOS | 120 |  | 0
| 0 | PFR EPCOS 12STEP | 690 |  | 0
| 0 | 50 KVAR REACTOR EPCOS | 1050 |  | 0
| 0 | 25 KVAR REACTOR EPCOS | 760 |  | 0
| 0 | 25 KVAR CAPCITOR EPCOS | 270 |  | 0
| 0 | 800 TP ISO ABB | 1010 |  | 0
|  | 0 | 0 |  | 0
|  | 0 | 0 |  | 0
| 0 | 125A 50AK TP MCCB | 550 |  | 0
| 0 | 20-100A 50KA TP MCCB | 345 |  | 0
| 0 | SIDE COVER | 315 |  | 0
| EATON1 | VFD 37KW | 6155.877 |  | 0
| EATON1 | VFD 22KW | 2991.94 |  | 0
| EATON1 | VFD 55KW | 10372.32 |  | 0
| 0 | 80A 4P ISO | 70 |  | 0
| 0 | 100 X 10 BB | 53 | 0 | 0
|  | 0 | 0 |  | 0
| 0 | METERING | 300 |  | 0
| 0 | ELS+ALARM | 200 |  | 0
| 0 | ELR+CBCT | 300 |  | 0
| EATON2 | TIMER OVER RIDE | 206 |  | 0
| 0 | UVR+TIMER | 130 |  | 0
| 0 | FORM 4 | 4000 |  | 0
| 0 | FORM 2B | 0 |  | 0
| 0 | ACCESSORIES | 3000 |  | 0
| 0 | 80*10 | 360 |  | 0
| 0 | 60*10 | 270 |  | 0
| 0 | 50*10 | 225 |  | 0
| 0 | 45*10 | 180 |  | 0
| 0 | 30*10 | 135 |  | 0
| 0 | 25*10 | 112.5 |  | 0
| 0 | 20*10 | 90 |  | 0
| 0 | 20*5 | 45 |  | 0
| 0 | 15*5 | 33.75 |  | 0
| 0 | 12*5 | 27 |  | 0
| 0 | ROTARY HANDLE 800A | 550 |  | 0
| 0 | ROTARY HANDLE 400/630 | 445 |  | 0
| 0 | ROTARY HANDLE 160/250A | 345 |  | 0
| 0 | ROTARY HANDLE 100A | 245 |  | 0
| 0 | 5.5+11KW S/D | 400 |  | 0
| 0 | DOL | 200 |  | 0
| EATON2 | SHUNT TRIP PROVISION | 430.82 |  | 0
| ALFANAR | 1400X800X300 | 1364 |  | 0
| ALFANAR | 2000x800x600 | 1350 |  | 0
| ALFANAR | 2000x600x600 | 1150 |  | 0
| ALFANAR | 2000X1000X600 | 1550 |  | 0
| ALFANAR | 1400X1200X400 | 2188 |  | 0
| ALFANAR | 1400X600X300 | 1142 |  | 0
| ALFANAR | 1200X800X300 | 660 |  | 0
| ALFANAR | 1200X600X300 | 772 |  | 0
| ALFANAR | 1000X600X300 | 593 |  | 0
| ALFANAR | 1000X800X250 | 505 |  | 0
| ALFANAR | 800X600X200 | 310 |  | 0
| 0 | 1R 16M | 102 |  | 0
| 0 | 2R 16M | 125 |  | 0
| 0 | 3R 16M | 158 |  | 0
| 0 | 4R 16M | 212 | 1 | 212
| 0 | 5R 16M | 252 |  | 0
| 0 | 4R 24M | 372 |  | 0
| 0 | 5R 24M | 435 |  | 0
| 0 | 6R 24M | 506 |  | 0
| 0 | 800A ATS | 0 |  | 0
| 0 | SMDB BUSBAR | 0 |  | 0
| EATON2 | MCCB - NON AUTO 63A | 274.092 |  | 0
| EATON2 | MCCB - NON AUTO 125A | 340.41 |  | 0
| EATON2 | MCCB - NON AUTO 400A | 1194.249 |  | 0
| EATON2 | MCCB - NON AUTO 200A | 676.081 |  | 0
|  | 0 | 0 |  | 0
|  | 0 | 0 |  | 0
| 0 | TOTAL | 0 |  | 1024.115
| 0 | LABOUR | 0 |  | 90
| 0 | SUM AFTER LABOUR | 0 |  | 1114.115
| 0 | NO OF UNITS | 0 |  | 1
| 0 | SUM AFTER NUMBER OF UNITS | 0 |  | 1114.115
| 0 | OVER HEAD | 0 |  | 557.0575
| 0 | SUM AFTER OVERHEAD | 0 |  | 1671.1725
| 0 | TAX 5% | 0 |  | 83.5586
| 0 | SUM AFTER TAX | 0 |  | 1754.7311
| 0 | PROVISIONAL SUM 10% | 0 |  | 175.4731
| 0 | NET TOTAL | 0 |  | 1930.2042

## DB.LL.L24.FAC
back | BRAND | ITEM | PRICE | QTY | AMOUNT
| EATON2 | ACB 2500A 4P 65kA LSIG | 16082.717 |  | 0
list | EATON2 | ACB 1600A TP 50kA LSIG | 13265.77 |  | 0
| EATON1 | ACB 800A 4P 50kA LSIG | 11654.244 |  | 0
| EATON1 | ACB 1250A 4P 40kA LSI | 12582.927 |  | 0
| ABB | ELCB 100A 4P 100mA | 250 |  | 0
|  | 0 | 0 |  | 0
| EATON2 | RCCB 63A 4P 100mA | 117.02 |  | 0
| EATON2 | RCCB 63A 4P 30mA | 131.99 |  | 0
| ABB | ELCB 40A 4P 300mA | 115 |  | 0
| EATON2 | RCCB 40A 4P 100mA | 96.79 | 7 | 677.53
| EATON2 | RCCB 40A 4P 30mA | 109.56 |  | 0
| EATON2 | RCCB 40A 2P 100mA | 81.17 |  | 0
| EATON2 | RCCB 40A 2P 30mA | 96.48 |  | 0
| 0 | 160/4P 100mA ELCB | 400 |  | 0
| 0 | 40/4P 10mA ELCB | 0 |  | 0
| 0 | 32/4P 100mA ELCB | 0 |  | 0
| 0 | 20/4P 100mA ELCB | 0 |  | 0
| 0 | 20/SP 100mA ELCB | 40 |  | 0
|  | 0 | 0 |  | 0
| 0 | 500A TP ISO | 700 |  | 0
| 0 | 350A TP ISO | 450 |  | 0
| EATON1 | ISOLATOR 400A TP | 534.086 |  | 0
| EATON1 | ISOLATOR 300A TP | 523.278 |  | 0
| EATON1 | ISOLATOR 250A TP | 523.278 |  | 0
| EATON1 | ISOLATOR 200A TP | 422.996 |  | 0
| EATON1 | ISOLATOR 160A TP | 422.996 |  | 0
| EATON2 | ISOLATOR 125A TP | 49.749 |  | 0
| EATON2 | ISOLATOR 100A 4P | 49.77 |  | 0
| EATON2 | ISOLATOR 80A TP | 42.49 |  | 0
| EATON2 | ISOLATOR 63A 4P | 43.771 |  | 0
| EATON2 | ISOLATOR 40A 4P | 42.49 |  | 0
| EATON2 | ISOLATOR 40A TP | 28.77 | 1 | 28.77
| EATON2 | ISOLATOR 40A 2P | 23.569 |  | 0
| EATON2 | ISOLATOR 32A TPN | 35.077 |  | 0
|  | 0 | 0 |  | 0
| EATON2 | MCB (32-10)AA SP 10kA | 12.565 | 36 | 452.34
| EATON2 | MCB (32-10)AA TP 10kA | 53.536 |  | 0
|  | 0 | 0 |  | 0
| EATON1 | MCCB 1000A TP 50kA | 3832.703 |  | 0
| EATON2 | MCCB 800A TP 50kA | 2178.792 |  | 0
| EATON2 | MCCB 500A TP 50kA | 1133.797 |  | 0
| EATON2 | MCCB 400A TP 50kA | 978.306 |  | 0
| EATON2 | MCCB 350A TP 50kA | 895.132 |  | 0
| EATON2 | MCCB 300A TP 50kA | 895.832 |  | 0
| EATON2 | MCCB 250A TP 50kA | 528.738 |  | 0
| EATON2 | MCCB 200A TP 50kA | 508.382 |  | 0
| EATON2 | MCCB 100-40A TP 50kA | 216.377 |  | 0
| EATON2 | MCCB 400A TP 36kA | 931.728 |  | 0
| EATON2 | MCCB 350A TP 36kA | 852.488 |  | 0
| EATON2 | MCCB 250A TP 36kA | 488.075 |  | 0
| EATON2 | MCCB 250A TP 25KA | 447.412 |  | 0
| EATON2 | MCCB 200A TP 36kA | 467.747 |  | 0
| EATON2 | MCCB 200A TP 25KA | 427.084 |  | 0
| EATON2 | MCCB 160A TP 36kA | 345.821 |  | 0
| EATON2 | MCCB 160A TP 25KA | 313.775 |  | 0
| EATON2 | MCCB 125A TP 36kA | 231.903 |  | 0
| EATON2 | MCCB 125A TP 25kA | 273.287 |  | 0
| EATON2 | MCCB 100 - 20A TP 35kA | 171.759 |  | 0
| EATON2 | MCCB (100-40)A TP 25kA | 161.798 |  | 0
| EATON1 | MCCB 100 - 40A SP 25kA | 130.403 |  | 0
| EATON2 | ELECTRICAL AND MECHANICAL INTERLOCK WITH BASIC PLATE | 2140 |  | 0
| 0 | GLAND PLATE | 0 |  | 0
| 0 | SPD | 500 |  | 0
| 0 | PMU WITH MODBUS | 2000 |  | 0
| 0 | ELECTRICAL AND MECHANICAL INTERLOCK w/o BASIC PLATE | 2140 |  | 0
| 0 | CHECK METER | 2250 |  | 0
| 0 | 160A 50KA TP MCCB | 635 |  | 0
| 0 | ACB COVER | 150 |  | 0
| 0 | ATS COMPONENTS | 0 |  | 0
|  | 0 | 0 |  | 0
| 0 | PADLOCK | 15 |  | 0
| 0 | BUSBAR | 160 |  | 0
| 0 | MPL | 350 |  | 0
| 0 | SIDE COVER | 315 |  | 0
| 0 | 2000*1000*800 | 1250 |  | 0
| 0 | THERMOSTAT | 30 |  | 0
| 0 | FILTER | 75 |  | 0
| 0 | FAN ALFA | 395 |  | 0
| 0 | FUSE LINK 125A | 10 |  | 0
| 0 | FUSE LINK 60A | 10 |  | 0
| 0 | FUSE BASE ETI | 35 |  | 0
| 0 | 50 KVAR CONTACTOR EPCOS | 340 |  | 0
| 0 | 25 KVAR CONTACTOR EPCOS | 120 |  | 0
| 0 | PFR EPCOS 12STEP | 690 |  | 0
| 0 | 50 KVAR REACTOR EPCOS | 1050 |  | 0
| 0 | 25 KVAR REACTOR EPCOS | 760 |  | 0
| 0 | 25 KVAR CAPCITOR EPCOS | 270 |  | 0
| 0 | 800 TP ISO ABB | 1010 |  | 0
|  | 0 | 0 |  | 0
|  | 0 | 0 |  | 0
| 0 | 125A 50AK TP MCCB | 550 |  | 0
| 0 | 20-100A 50KA TP MCCB | 345 |  | 0
| 0 | SIDE COVER | 315 |  | 0
| EATON1 | VFD 37KW | 6155.877 |  | 0
| EATON1 | VFD 22KW | 2991.94 |  | 0
| EATON1 | VFD 55KW | 10372.32 |  | 0
| 0 | 80A 4P ISO | 70 |  | 0
| 0 | 100 X 10 BB | 53 | 0 | 0
|  | 0 | 0 |  | 0
| 0 | METERING | 300 |  | 0
| 0 | ELS+ALARM | 200 |  | 0
| 0 | ELR+CBCT | 300 |  | 0
| EATON2 | TIMER OVER RIDE | 206 |  | 0
| 0 | UVR+TIMER | 130 |  | 0
| 0 | FORM 4 | 4000 |  | 0
| 0 | FORM 2B | 0 |  | 0
| 0 | ACCESSORIES | 3000 |  | 0
| 0 | 80*10 | 360 |  | 0
| 0 | 60*10 | 270 |  | 0
| 0 | 50*10 | 225 |  | 0
| 0 | 45*10 | 180 |  | 0
| 0 | 30*10 | 135 |  | 0
| 0 | 25*10 | 112.5 |  | 0
| 0 | 20*10 | 90 |  | 0
| 0 | 20*5 | 45 |  | 0
| 0 | 15*5 | 33.75 |  | 0
| 0 | 12*5 | 27 |  | 0
| 0 | ROTARY HANDLE 800A | 550 |  | 0
| 0 | ROTARY HANDLE 400/630 | 445 |  | 0
| 0 | ROTARY HANDLE 160/250A | 345 |  | 0
| 0 | ROTARY HANDLE 100A | 245 |  | 0
| 0 | 5.5+11KW S/D | 400 |  | 0
| 0 | DOL | 200 |  | 0
| EATON2 | SHUNT TRIP PROVISION | 430.82 |  | 0
| ALFANAR | 1400X800X300 | 1364 |  | 0
| ALFANAR | 2000x800x600 | 1350 |  | 0
| ALFANAR | 2000x600x600 | 1150 |  | 0
| ALFANAR | 2000X1000X600 | 1550 |  | 0
| ALFANAR | 1400X1200X400 | 2188 |  | 0
| ALFANAR | 1400X600X300 | 1142 |  | 0
| ALFANAR | 1200X800X300 | 660 |  | 0
| ALFANAR | 1200X600X300 | 772 |  | 0
| ALFANAR | 1000X600X300 | 593 |  | 0
| ALFANAR | 1000X800X250 | 505 |  | 0
| ALFANAR | 800X600X200 | 310 |  | 0
| 0 | 1R 16M | 102 |  | 0
| 0 | 2R 16M | 125 |  | 0
| 0 | 3R 16M | 158 |  | 0
| 0 | 4R 16M | 212 |  | 0
| 0 | 5R 16M | 252 |  | 0
| 0 | 4R 24M | 372 | 1 | 372
| 0 | 5R 24M | 435 |  | 0
| 0 | 6R 24M | 506 |  | 0
| 0 | 800A ATS | 0 |  | 0
| 0 | SMDB BUSBAR | 0 |  | 0
| EATON2 | MCCB - NON AUTO 63A | 274.092 |  | 0
| EATON2 | MCCB - NON AUTO 125A | 340.41 |  | 0
| EATON2 | MCCB - NON AUTO 400A | 1194.249 |  | 0
| EATON2 | MCCB - NON AUTO 200A | 676.081 |  | 0
|  | 0 | 0 |  | 0
|  | 0 | 0 |  | 0
| 0 | TOTAL | 0 |  | 1530.64
| 0 | LABOUR | 0 |  | 105
| 0 | SUM AFTER LABOUR | 0 |  | 1635.64
| 0 | NO OF UNITS | 0 |  | 1
| 0 | SUM AFTER NUMBER OF UNITS | 0 |  | 1635.64
| 0 | OVER HEAD | 0 |  | 817.82
| 0 | SUM AFTER OVERHEAD | 0 |  | 2453.46
| 0 | TAX 5% | 0 |  | 122.673
| 0 | SUM AFTER TAX | 0 |  | 2576.133
| 0 | PROVISIONAL SUM 10% | 0 |  | 257.6133
| 0 | NET TOTAL | 0 |  | 2833.7463

## DB.LL.26.01
back | BRAND | ITEM | PRICE | QTY | AMOUNT
| EATON2 | ACB 2500A 4P 65kA LSIG | 16082.717 |  | 0
list | EATON2 | ACB 1600A TP 50kA LSIG | 13265.77 |  | 0
| EATON1 | ACB 800A 4P 50kA LSIG | 11654.244 |  | 0
| EATON1 | ACB 1250A 4P 40kA LSI | 12582.927 |  | 0
| ABB | ELCB 100A 4P 100mA | 250 |  | 0
|  | 0 | 0 |  | 0
| EATON2 | RCCB 63A 4P 100mA | 117.02 |  | 0
| EATON2 | RCCB 63A 4P 30mA | 131.99 |  | 0
| ABB | ELCB 40A 4P 300mA | 115 |  | 0
| EATON2 | RCCB 40A 4P 100mA | 96.79 | 6 | 580.74
| EATON2 | RCCB 40A 4P 30mA | 109.56 | 4 | 438.24
| EATON2 | RCCB 40A 2P 100mA | 81.17 |  | 0
| EATON2 | RCCB 40A 2P 30mA | 96.48 |  | 0
| 0 | 160/4P 100mA ELCB | 400 |  | 0
| 0 | 40/4P 10mA ELCB | 0 |  | 0
| 0 | 32/4P 100mA ELCB | 0 |  | 0
| 0 | 20/4P 100mA ELCB | 0 |  | 0
| 0 | 20/SP 100mA ELCB | 40 |  | 0
|  | 0 | 0 |  | 0
| 0 | 500A TP ISO | 700 |  | 0
| 0 | 350A TP ISO | 450 |  | 0
| EATON1 | ISOLATOR 400A TP | 534.086 |  | 0
| EATON1 | ISOLATOR 300A TP | 523.278 |  | 0
| EATON1 | ISOLATOR 250A TP | 523.278 |  | 0
| EATON1 | ISOLATOR 200A TP | 422.996 |  | 0
| EATON1 | ISOLATOR 160A TP | 422.996 |  | 0
| EATON2 | ISOLATOR 125A TP | 49.749 |  | 0
| EATON2 | ISOLATOR 100A 4P | 49.77 |  | 0
| EATON2 | ISOLATOR 80A TP | 42.49 |  | 0
| EATON2 | ISOLATOR 63A 4P | 43.771 |  | 0
| EATON2 | ISOLATOR 40A 4P | 42.49 | 1 | 42.49
| EATON2 | ISOLATOR 40A TP | 28.77 |  | 0
| EATON2 | ISOLATOR 40A 2P | 23.569 |  | 0
| EATON2 | ISOLATOR 32A TPN | 35.077 |  | 0
|  | 0 | 0 |  | 0
| EATON2 | MCB (32-10)AA SP 10kA | 12.565 | 34 | 427.21
| EATON2 | MCB (32-10)AA TP 10kA | 53.536 |  | 0
|  | 0 | 0 |  | 0
| EATON1 | MCCB 1000A TP 50kA | 3832.703 |  | 0
| EATON2 | MCCB 800A TP 50kA | 2178.792 |  | 0
| EATON2 | MCCB 500A TP 50kA | 1133.797 |  | 0
| EATON2 | MCCB 400A TP 50kA | 978.306 |  | 0
| EATON2 | MCCB 350A TP 50kA | 895.132 |  | 0
| EATON2 | MCCB 300A TP 50kA | 895.832 |  | 0
| EATON2 | MCCB 250A TP 50kA | 528.738 |  | 0
| EATON2 | MCCB 200A TP 50kA | 508.382 |  | 0
| EATON2 | MCCB 100-40A TP 50kA | 216.377 |  | 0
| EATON2 | MCCB 400A TP 36kA | 931.728 |  | 0
| EATON2 | MCCB 350A TP 36kA | 852.488 |  | 0
| EATON2 | MCCB 250A TP 36kA | 488.075 |  | 0
| EATON2 | MCCB 250A TP 25KA | 447.412 |  | 0
| EATON2 | MCCB 200A TP 36kA | 467.747 |  | 0
| EATON2 | MCCB 200A TP 25KA | 427.084 |  | 0
| EATON2 | MCCB 160A TP 36kA | 345.821 |  | 0
| EATON2 | MCCB 160A TP 25KA | 313.775 |  | 0
| EATON2 | MCCB 125A TP 36kA | 231.903 |  | 0
| EATON2 | MCCB 125A TP 25kA | 273.287 |  | 0
| EATON2 | MCCB 100 - 20A TP 35kA | 171.759 |  | 0
| EATON2 | MCCB (100-40)A TP 25kA | 161.798 |  | 0
| EATON1 | MCCB 100 - 40A SP 25kA | 130.403 |  | 0
| EATON2 | ELECTRICAL AND MECHANICAL INTERLOCK WITH BASIC PLATE | 2140 |  | 0
| 0 | GLAND PLATE | 0 |  | 0
| 0 | SPD | 500 |  | 0
| 0 | PMU WITH MODBUS | 2000 |  | 0
| 0 | ELECTRICAL AND MECHANICAL INTERLOCK w/o BASIC PLATE | 2140 |  | 0
| 0 | CHECK METER | 2250 |  | 0
| 0 | 160A 50KA TP MCCB | 635 |  | 0
| 0 | ACB COVER | 150 |  | 0
| 0 | ATS COMPONENTS | 0 |  | 0
|  | 0 | 0 |  | 0
| 0 | PADLOCK | 15 |  | 0
| 0 | BUSBAR | 160 |  | 0
| 0 | MPL | 350 |  | 0
| 0 | SIDE COVER | 315 |  | 0
| 0 | 2000*1000*800 | 1250 |  | 0
| 0 | THERMOSTAT | 30 |  | 0
| 0 | FILTER | 75 |  | 0
| 0 | FAN ALFA | 395 |  | 0
| 0 | FUSE LINK 125A | 10 |  | 0
| 0 | FUSE LINK 60A | 10 |  | 0
| 0 | FUSE BASE ETI | 35 |  | 0
| 0 | 50 KVAR CONTACTOR EPCOS | 340 |  | 0
| 0 | 25 KVAR CONTACTOR EPCOS | 120 |  | 0
| 0 | PFR EPCOS 12STEP | 690 |  | 0
| 0 | 50 KVAR REACTOR EPCOS | 1050 |  | 0
| 0 | 25 KVAR REACTOR EPCOS | 760 |  | 0
| 0 | 25 KVAR CAPCITOR EPCOS | 270 |  | 0
| 0 | 800 TP ISO ABB | 1010 |  | 0
|  | 0 | 0 |  | 0
|  | 0 | 0 |  | 0
| 0 | 125A 50AK TP MCCB | 550 |  | 0
| 0 | 20-100A 50KA TP MCCB | 345 |  | 0
| 0 | SIDE COVER | 315 |  | 0
| EATON1 | VFD 37KW | 6155.877 |  | 0
| EATON1 | VFD 22KW | 2991.94 |  | 0
| EATON1 | VFD 55KW | 10372.32 |  | 0
| 0 | 80A 4P ISO | 70 |  | 0
| 0 | 100 X 10 BB | 53 | 0 | 0
|  | 0 | 0 |  | 0
| 0 | METERING | 300 |  | 0
| 0 | ELS+ALARM | 200 |  | 0
| 0 | ELR+CBCT | 300 |  | 0
| EATON2 | TIMER OVER RIDE | 206 |  | 0
| 0 | UVR+TIMER | 130 |  | 0
| 0 | FORM 4 | 4000 |  | 0
| 0 | FORM 2B | 0 |  | 0
| 0 | ACCESSORIES | 3000 |  | 0
| 0 | 80*10 | 360 |  | 0
| 0 | 60*10 | 270 |  | 0
| 0 | 50*10 | 225 |  | 0
| 0 | 45*10 | 180 |  | 0
| 0 | 30*10 | 135 |  | 0
| 0 | 25*10 | 112.5 |  | 0
| 0 | 20*10 | 90 |  | 0
| 0 | 20*5 | 45 |  | 0
| 0 | 15*5 | 33.75 |  | 0
| 0 | 12*5 | 27 |  | 0
| 0 | ROTARY HANDLE 800A | 550 |  | 0
| 0 | ROTARY HANDLE 400/630 | 445 |  | 0
| 0 | ROTARY HANDLE 160/250A | 345 |  | 0
| 0 | ROTARY HANDLE 100A | 245 |  | 0
| 0 | 5.5+11KW S/D | 400 |  | 0
| 0 | DOL | 200 |  | 0
| EATON2 | SHUNT TRIP PROVISION | 430.82 |  | 0
| ALFANAR | 1400X800X300 | 1364 |  | 0
| ALFANAR | 2000x800x600 | 1350 |  | 0
| ALFANAR | 2000x600x600 | 1150 |  | 0
| ALFANAR | 2000X1000X600 | 1550 |  | 0
| ALFANAR | 1400X1200X400 | 2188 |  | 0
| ALFANAR | 1400X600X300 | 1142 |  | 0
| ALFANAR | 1200X800X300 | 660 |  | 0
| ALFANAR | 1200X600X300 | 772 |  | 0
| ALFANAR | 1000X600X300 | 593 |  | 0
| ALFANAR | 1000X800X250 | 505 |  | 0
| ALFANAR | 800X600X200 | 310 |  | 0
| 0 | 1R 16M | 102 |  | 0
| 0 | 2R 16M | 125 |  | 0
| 0 | 3R 16M | 158 |  | 0
| 0 | 4R 16M | 212 |  | 0
| 0 | 5R 16M | 252 |  | 0
| 0 | 4R 24M | 372 |  | 0
| 0 | 5R 24M | 435 | 1 | 435
| 0 | 6R 24M | 506 |  | 0
| 0 | 800A ATS | 0 |  | 0
| 0 | SMDB BUSBAR | 0 |  | 0
| EATON2 | MCCB - NON AUTO 63A | 274.092 |  | 0
| EATON2 | MCCB - NON AUTO 125A | 340.41 |  | 0
| EATON2 | MCCB - NON AUTO 400A | 1194.249 |  | 0
| EATON2 | MCCB - NON AUTO 200A | 676.081 |  | 0
|  | 0 | 0 |  | 0
|  | 0 | 0 |  | 0
| 0 | TOTAL | 0 |  | 1923.68
| 0 | LABOUR | 0 |  | 150
| 0 | SUM AFTER LABOUR | 0 |  | 2073.68
| 0 | NO OF UNITS | 0 |  | 1
| 0 | SUM AFTER NUMBER OF UNITS | 0 |  | 2073.68
| 0 | OVER HEAD | 0 |  | 1036.84
| 0 | SUM AFTER OVERHEAD | 0 |  | 3110.52
| 0 | TAX 5% | 0 |  | 155.526
| 0 | SUM AFTER TAX | 0 |  | 3266.046
| 0 | PROVISIONAL SUM 10% | 0 |  | 326.6046
| 0 | NET TOTAL | 0 |  | 3592.6506

## DB.LL.29.01
back | BRAND | ITEM | PRICE | QTY | AMOUNT
| EATON2 | ACB 2500A 4P 65kA LSIG | 16082.717 |  | 0
list | EATON2 | ACB 1600A TP 50kA LSIG | 13265.77 |  | 0
| EATON1 | ACB 800A 4P 50kA LSIG | 11654.244 |  | 0
| EATON1 | ACB 1250A 4P 40kA LSI | 12582.927 |  | 0
| ABB | ELCB 100A 4P 100mA | 250 |  | 0
|  | 0 | 0 |  | 0
| EATON2 | RCCB 63A 4P 100mA | 117.02 |  | 0
| EATON2 | RCCB 63A 4P 30mA | 131.99 |  | 0
| ABB | ELCB 40A 4P 300mA | 115 |  | 0
| EATON2 | RCCB 40A 4P 100mA | 96.79 | 6 | 580.74
| EATON2 | RCCB 40A 4P 30mA | 109.56 | 4 | 438.24
| EATON2 | RCCB 40A 2P 100mA | 81.17 |  | 0
| EATON2 | RCCB 40A 2P 30mA | 96.48 |  | 0
| 0 | 160/4P 100mA ELCB | 400 |  | 0
| 0 | 40/4P 10mA ELCB | 0 |  | 0
| 0 | 32/4P 100mA ELCB | 0 |  | 0
| 0 | 20/4P 100mA ELCB | 0 |  | 0
| 0 | 20/SP 100mA ELCB | 40 |  | 0
|  | 0 | 0 |  | 0
| 0 | 500A TP ISO | 700 |  | 0
| 0 | 350A TP ISO | 450 |  | 0
| EATON1 | ISOLATOR 400A TP | 534.086 |  | 0
| EATON1 | ISOLATOR 300A TP | 523.278 |  | 0
| EATON1 | ISOLATOR 250A TP | 523.278 |  | 0
| EATON1 | ISOLATOR 200A TP | 422.996 |  | 0
| EATON1 | ISOLATOR 160A TP | 422.996 |  | 0
| EATON2 | ISOLATOR 125A TP | 49.749 |  | 0
| EATON2 | ISOLATOR 100A 4P | 49.77 |  | 0
| EATON2 | ISOLATOR 80A TP | 42.49 |  | 0
| EATON2 | ISOLATOR 63A 4P | 43.771 |  | 0
| EATON2 | ISOLATOR 40A 4P | 42.49 | 1 | 42.49
| EATON2 | ISOLATOR 40A TP | 28.77 |  | 0
| EATON2 | ISOLATOR 40A 2P | 23.569 |  | 0
| EATON2 | ISOLATOR 32A TPN | 35.077 |  | 0
|  | 0 | 0 |  | 0
| EATON2 | MCB (32-10)AA SP 10kA | 12.565 | 34 | 427.21
| EATON2 | MCB (32-10)AA TP 10kA | 53.536 |  | 0
|  | 0 | 0 |  | 0
| EATON1 | MCCB 1000A TP 50kA | 3832.703 |  | 0
| EATON2 | MCCB 800A TP 50kA | 2178.792 |  | 0
| EATON2 | MCCB 500A TP 50kA | 1133.797 |  | 0
| EATON2 | MCCB 400A TP 50kA | 978.306 |  | 0
| EATON2 | MCCB 350A TP 50kA | 895.132 |  | 0
| EATON2 | MCCB 300A TP 50kA | 895.832 |  | 0
| EATON2 | MCCB 250A TP 50kA | 528.738 |  | 0
| EATON2 | MCCB 200A TP 50kA | 508.382 |  | 0
| EATON2 | MCCB 100-40A TP 50kA | 216.377 |  | 0
| EATON2 | MCCB 400A TP 36kA | 931.728 |  | 0
| EATON2 | MCCB 350A TP 36kA | 852.488 |  | 0
| EATON2 | MCCB 250A TP 36kA | 488.075 |  | 0
| EATON2 | MCCB 250A TP 25KA | 447.412 |  | 0
| EATON2 | MCCB 200A TP 36kA | 467.747 |  | 0
| EATON2 | MCCB 200A TP 25KA | 427.084 |  | 0
| EATON2 | MCCB 160A TP 36kA | 345.821 |  | 0
| EATON2 | MCCB 160A TP 25KA | 313.775 |  | 0
| EATON2 | MCCB 125A TP 36kA | 231.903 |  | 0
| EATON2 | MCCB 125A TP 25kA | 273.287 |  | 0
| EATON2 | MCCB 100 - 20A TP 35kA | 171.759 |  | 0
| EATON2 | MCCB (100-40)A TP 25kA | 161.798 |  | 0
| EATON1 | MCCB 100 - 40A SP 25kA | 130.403 |  | 0
| EATON2 | ELECTRICAL AND MECHANICAL INTERLOCK WITH BASIC PLATE | 2140 |  | 0
| 0 | GLAND PLATE | 0 |  | 0
| 0 | SPD | 500 |  | 0
| 0 | PMU WITH MODBUS | 2000 |  | 0
| 0 | ELECTRICAL AND MECHANICAL INTERLOCK w/o BASIC PLATE | 2140 |  | 0
| 0 | CHECK METER | 2250 |  | 0
| 0 | 160A 50KA TP MCCB | 635 |  | 0
| 0 | ACB COVER | 150 |  | 0
| 0 | ATS COMPONENTS | 0 |  | 0
|  | 0 | 0 |  | 0
| 0 | PADLOCK | 15 |  | 0
| 0 | BUSBAR | 160 |  | 0
| 0 | MPL | 350 |  | 0
| 0 | SIDE COVER | 315 |  | 0
| 0 | 2000*1000*800 | 1250 |  | 0
| 0 | THERMOSTAT | 30 |  | 0
| 0 | FILTER | 75 |  | 0
| 0 | FAN ALFA | 395 |  | 0
| 0 | FUSE LINK 125A | 10 |  | 0
| 0 | FUSE LINK 60A | 10 |  | 0
| 0 | FUSE BASE ETI | 35 |  | 0
| 0 | 50 KVAR CONTACTOR EPCOS | 340 |  | 0
| 0 | 25 KVAR CONTACTOR EPCOS | 120 |  | 0
| 0 | PFR EPCOS 12STEP | 690 |  | 0
| 0 | 50 KVAR REACTOR EPCOS | 1050 |  | 0
| 0 | 25 KVAR REACTOR EPCOS | 760 |  | 0
| 0 | 25 KVAR CAPCITOR EPCOS | 270 |  | 0
| 0 | 800 TP ISO ABB | 1010 |  | 0
|  | 0 | 0 |  | 0
|  | 0 | 0 |  | 0
| 0 | 125A 50AK TP MCCB | 550 |  | 0
| 0 | 20-100A 50KA TP MCCB | 345 |  | 0
| 0 | SIDE COVER | 315 |  | 0
| EATON1 | VFD 37KW | 6155.877 |  | 0
| EATON1 | VFD 22KW | 2991.94 |  | 0
| EATON1 | VFD 55KW | 10372.32 |  | 0
| 0 | 80A 4P ISO | 70 |  | 0
| 0 | 100 X 10 BB | 53 | 0 | 0
|  | 0 | 0 |  | 0
| 0 | METERING | 300 |  | 0
| 0 | ELS+ALARM | 200 |  | 0
| 0 | ELR+CBCT | 300 |  | 0
| EATON2 | TIMER OVER RIDE | 206 |  | 0
| 0 | UVR+TIMER | 130 |  | 0
| 0 | FORM 4 | 4000 |  | 0
| 0 | FORM 2B | 0 |  | 0
| 0 | ACCESSORIES | 3000 |  | 0
| 0 | 80*10 | 360 |  | 0
| 0 | 60*10 | 270 |  | 0
| 0 | 50*10 | 225 |  | 0
| 0 | 45*10 | 180 |  | 0
| 0 | 30*10 | 135 |  | 0
| 0 | 25*10 | 112.5 |  | 0
| 0 | 20*10 | 90 |  | 0
| 0 | 20*5 | 45 |  | 0
| 0 | 15*5 | 33.75 |  | 0
| 0 | 12*5 | 27 |  | 0
| 0 | ROTARY HANDLE 800A | 550 |  | 0
| 0 | ROTARY HANDLE 400/630 | 445 |  | 0
| 0 | ROTARY HANDLE 160/250A | 345 |  | 0
| 0 | ROTARY HANDLE 100A | 245 |  | 0
| 0 | 5.5+11KW S/D | 400 |  | 0
| 0 | DOL | 200 |  | 0
| EATON2 | SHUNT TRIP PROVISION | 430.82 |  | 0
| ALFANAR | 1400X800X300 | 1364 |  | 0
| ALFANAR | 2000x800x600 | 1350 |  | 0
| ALFANAR | 2000x600x600 | 1150 |  | 0
| ALFANAR | 2000X1000X600 | 1550 |  | 0
| ALFANAR | 1400X1200X400 | 2188 |  | 0
| ALFANAR | 1400X600X300 | 1142 |  | 0
| ALFANAR | 1200X800X300 | 660 |  | 0
| ALFANAR | 1200X600X300 | 772 |  | 0
| ALFANAR | 1000X600X300 | 593 |  | 0
| ALFANAR | 1000X800X250 | 505 |  | 0
| ALFANAR | 800X600X200 | 310 |  | 0
| 0 | 1R 16M | 102 |  | 0
| 0 | 2R 16M | 125 |  | 0
| 0 | 3R 16M | 158 |  | 0
| 0 | 4R 16M | 212 |  | 0
| 0 | 5R 16M | 252 |  | 0
| 0 | 4R 24M | 372 |  | 0
| 0 | 5R 24M | 435 | 1 | 435
| 0 | 6R 24M | 506 |  | 0
| 0 | 800A ATS | 0 |  | 0
| 0 | SMDB BUSBAR | 0 |  | 0
| EATON2 | MCCB - NON AUTO 63A | 274.092 |  | 0
| EATON2 | MCCB - NON AUTO 125A | 340.41 |  | 0
| EATON2 | MCCB - NON AUTO 400A | 1194.249 |  | 0
| EATON2 | MCCB - NON AUTO 200A | 676.081 |  | 0
|  | 0 | 0 |  | 0
|  | 0 | 0 |  | 0
| 0 | TOTAL | 0 |  | 1923.68
| 0 | LABOUR | 0 |  | 150
| 0 | SUM AFTER LABOUR | 0 |  | 2073.68
| 0 | NO OF UNITS | 0 |  | 1
| 0 | SUM AFTER NUMBER OF UNITS | 0 |  | 2073.68
| 0 | OVER HEAD | 0 |  | 1036.84
| 0 | SUM AFTER OVERHEAD | 0 |  | 3110.52
| 0 | TAX 5% | 0 |  | 155.526
| 0 | SUM AFTER TAX | 0 |  | 3266.046
| 0 | PROVISIONAL SUM 10% | 0 |  | 326.6046
| 0 | NET TOTAL | 0 |  | 3592.6506

## DB.LL.32.01
back | BRAND | ITEM | PRICE | QTY | AMOUNT
| EATON2 | ACB 2500A 4P 65kA LSIG | 16082.717 |  | 0
list | EATON2 | ACB 1600A TP 50kA LSIG | 13265.77 |  | 0
| EATON1 | ACB 800A 4P 50kA LSIG | 11654.244 |  | 0
| EATON1 | ACB 1250A 4P 40kA LSI | 12582.927 |  | 0
| ABB | ELCB 100A 4P 100mA | 250 |  | 0
|  | 0 | 0 |  | 0
| EATON2 | RCCB 63A 4P 100mA | 117.02 |  | 0
| EATON2 | RCCB 63A 4P 30mA | 131.99 |  | 0
| ABB | ELCB 40A 4P 300mA | 115 |  | 0
| EATON2 | RCCB 40A 4P 100mA | 96.79 | 6 | 580.74
| EATON2 | RCCB 40A 4P 30mA | 109.56 | 4 | 438.24
| EATON2 | RCCB 40A 2P 100mA | 81.17 |  | 0
| EATON2 | RCCB 40A 2P 30mA | 96.48 |  | 0
| 0 | 160/4P 100mA ELCB | 400 |  | 0
| 0 | 40/4P 10mA ELCB | 0 |  | 0
| 0 | 32/4P 100mA ELCB | 0 |  | 0
| 0 | 20/4P 100mA ELCB | 0 |  | 0
| 0 | 20/SP 100mA ELCB | 40 |  | 0
|  | 0 | 0 |  | 0
| 0 | 500A TP ISO | 700 |  | 0
| 0 | 350A TP ISO | 450 |  | 0
| EATON1 | ISOLATOR 400A TP | 534.086 |  | 0
| EATON1 | ISOLATOR 300A TP | 523.278 |  | 0
| EATON1 | ISOLATOR 250A TP | 523.278 |  | 0
| EATON1 | ISOLATOR 200A TP | 422.996 |  | 0
| EATON1 | ISOLATOR 160A TP | 422.996 |  | 0
| EATON2 | ISOLATOR 125A TP | 49.749 |  | 0
| EATON2 | ISOLATOR 100A 4P | 49.77 |  | 0
| EATON2 | ISOLATOR 80A TP | 42.49 |  | 0
| EATON2 | ISOLATOR 63A 4P | 43.771 |  | 0
| EATON2 | ISOLATOR 40A 4P | 42.49 | 1 | 42.49
| EATON2 | ISOLATOR 40A TP | 28.77 |  | 0
| EATON2 | ISOLATOR 40A 2P | 23.569 |  | 0
| EATON2 | ISOLATOR 32A TPN | 35.077 |  | 0
|  | 0 | 0 |  | 0
| EATON2 | MCB (32-10)AA SP 10kA | 12.565 | 34 | 427.21
| EATON2 | MCB (32-10)AA TP 10kA | 53.536 |  | 0
|  | 0 | 0 |  | 0
| EATON1 | MCCB 1000A TP 50kA | 3832.703 |  | 0
| EATON2 | MCCB 800A TP 50kA | 2178.792 |  | 0
| EATON2 | MCCB 500A TP 50kA | 1133.797 |  | 0
| EATON2 | MCCB 400A TP 50kA | 978.306 |  | 0
| EATON2 | MCCB 350A TP 50kA | 895.132 |  | 0
| EATON2 | MCCB 300A TP 50kA | 895.832 |  | 0
| EATON2 | MCCB 250A TP 50kA | 528.738 |  | 0
| EATON2 | MCCB 200A TP 50kA | 508.382 |  | 0
| EATON2 | MCCB 100-40A TP 50kA | 216.377 |  | 0
| EATON2 | MCCB 400A TP 36kA | 931.728 |  | 0
| EATON2 | MCCB 350A TP 36kA | 852.488 |  | 0
| EATON2 | MCCB 250A TP 36kA | 488.075 |  | 0
| EATON2 | MCCB 250A TP 25KA | 447.412 |  | 0
| EATON2 | MCCB 200A TP 36kA | 467.747 |  | 0
| EATON2 | MCCB 200A TP 25KA | 427.084 |  | 0
| EATON2 | MCCB 160A TP 36kA | 345.821 |  | 0
| EATON2 | MCCB 160A TP 25KA | 313.775 |  | 0
| EATON2 | MCCB 125A TP 36kA | 231.903 |  | 0
| EATON2 | MCCB 125A TP 25kA | 273.287 |  | 0
| EATON2 | MCCB 100 - 20A TP 35kA | 171.759 |  | 0
| EATON2 | MCCB (100-40)A TP 25kA | 161.798 |  | 0
| EATON1 | MCCB 100 - 40A SP 25kA | 130.403 |  | 0
| EATON2 | ELECTRICAL AND MECHANICAL INTERLOCK WITH BASIC PLATE | 2140 |  | 0
| 0 | GLAND PLATE | 0 |  | 0
| 0 | SPD | 500 |  | 0
| 0 | PMU WITH MODBUS | 2000 |  | 0
| 0 | ELECTRICAL AND MECHANICAL INTERLOCK w/o BASIC PLATE | 2140 |  | 0
| 0 | CHECK METER | 2250 |  | 0
| 0 | 160A 50KA TP MCCB | 635 |  | 0
| 0 | ACB COVER | 150 |  | 0
| 0 | ATS COMPONENTS | 0 |  | 0
|  | 0 | 0 |  | 0
| 0 | PADLOCK | 15 |  | 0
| 0 | BUSBAR | 160 |  | 0
| 0 | MPL | 350 |  | 0
| 0 | SIDE COVER | 315 |  | 0
| 0 | 2000*1000*800 | 1250 |  | 0
| 0 | THERMOSTAT | 30 |  | 0
| 0 | FILTER | 75 |  | 0
| 0 | FAN ALFA | 395 |  | 0
| 0 | FUSE LINK 125A | 10 |  | 0
| 0 | FUSE LINK 60A | 10 |  | 0
| 0 | FUSE BASE ETI | 35 |  | 0
| 0 | 50 KVAR CONTACTOR EPCOS | 340 |  | 0
| 0 | 25 KVAR CONTACTOR EPCOS | 120 |  | 0
| 0 | PFR EPCOS 12STEP | 690 |  | 0
| 0 | 50 KVAR REACTOR EPCOS | 1050 |  | 0
| 0 | 25 KVAR REACTOR EPCOS | 760 |  | 0
| 0 | 25 KVAR CAPCITOR EPCOS | 270 |  | 0
| 0 | 800 TP ISO ABB | 1010 |  | 0
|  | 0 | 0 |  | 0
|  | 0 | 0 |  | 0
| 0 | 125A 50AK TP MCCB | 550 |  | 0
| 0 | 20-100A 50KA TP MCCB | 345 |  | 0
| 0 | SIDE COVER | 315 |  | 0
| EATON1 | VFD 37KW | 6155.877 |  | 0
| EATON1 | VFD 22KW | 2991.94 |  | 0
| EATON1 | VFD 55KW | 10372.32 |  | 0
| 0 | 80A 4P ISO | 70 |  | 0
| 0 | 100 X 10 BB | 53 | 0 | 0
|  | 0 | 0 |  | 0
| 0 | METERING | 300 |  | 0
| 0 | ELS+ALARM | 200 |  | 0
| 0 | ELR+CBCT | 300 |  | 0
| EATON2 | TIMER OVER RIDE | 206 |  | 0
| 0 | UVR+TIMER | 130 |  | 0
| 0 | FORM 4 | 4000 |  | 0
| 0 | FORM 2B | 0 |  | 0
| 0 | ACCESSORIES | 3000 |  | 0
| 0 | 80*10 | 360 |  | 0
| 0 | 60*10 | 270 |  | 0
| 0 | 50*10 | 225 |  | 0
| 0 | 45*10 | 180 |  | 0
| 0 | 30*10 | 135 |  | 0
| 0 | 25*10 | 112.5 |  | 0
| 0 | 20*10 | 90 |  | 0
| 0 | 20*5 | 45 |  | 0
| 0 | 15*5 | 33.75 |  | 0
| 0 | 12*5 | 27 |  | 0
| 0 | ROTARY HANDLE 800A | 550 |  | 0
| 0 | ROTARY HANDLE 400/630 | 445 |  | 0
| 0 | ROTARY HANDLE 160/250A | 345 |  | 0
| 0 | ROTARY HANDLE 100A | 245 |  | 0
| 0 | 5.5+11KW S/D | 400 |  | 0
| 0 | DOL | 200 |  | 0
| EATON2 | SHUNT TRIP PROVISION | 430.82 |  | 0
| ALFANAR | 1400X800X300 | 1364 |  | 0
| ALFANAR | 2000x800x600 | 1350 |  | 0
| ALFANAR | 2000x600x600 | 1150 |  | 0
| ALFANAR | 2000X1000X600 | 1550 |  | 0
| ALFANAR | 1400X1200X400 | 2188 |  | 0
| ALFANAR | 1400X600X300 | 1142 |  | 0
| ALFANAR | 1200X800X300 | 660 |  | 0
| ALFANAR | 1200X600X300 | 772 |  | 0
| ALFANAR | 1000X600X300 | 593 |  | 0
| ALFANAR | 1000X800X250 | 505 |  | 0
| ALFANAR | 800X600X200 | 310 |  | 0
| 0 | 1R 16M | 102 |  | 0
| 0 | 2R 16M | 125 |  | 0
| 0 | 3R 16M | 158 |  | 0
| 0 | 4R 16M | 212 |  | 0
| 0 | 5R 16M | 252 |  | 0
| 0 | 4R 24M | 372 |  | 0
| 0 | 5R 24M | 435 | 1 | 435
| 0 | 6R 24M | 506 |  | 0
| 0 | 800A ATS | 0 |  | 0
| 0 | SMDB BUSBAR | 0 |  | 0
| EATON2 | MCCB - NON AUTO 63A | 274.092 |  | 0
| EATON2 | MCCB - NON AUTO 125A | 340.41 |  | 0
| EATON2 | MCCB - NON AUTO 400A | 1194.249 |  | 0
| EATON2 | MCCB - NON AUTO 200A | 676.081 |  | 0
|  | 0 | 0 |  | 0
|  | 0 | 0 |  | 0
| 0 | TOTAL | 0 |  | 1923.68
| 0 | LABOUR | 0 |  | 150
| 0 | SUM AFTER LABOUR | 0 |  | 2073.68
| 0 | NO OF UNITS | 0 |  | 1
| 0 | SUM AFTER NUMBER OF UNITS | 0 |  | 2073.68
| 0 | OVER HEAD | 0 |  | 1036.84
| 0 | SUM AFTER OVERHEAD | 0 |  | 3110.52
| 0 | TAX 5% | 0 |  | 155.526
| 0 | SUM AFTER TAX | 0 |  | 3266.046
| 0 | PROVISIONAL SUM 10% | 0 |  | 326.6046
| 0 | NET TOTAL | 0 |  | 3592.6506

## DB.LL.33.FAC
back | BRAND | ITEM | PRICE | QTY | AMOUNT
| EATON2 | ACB 2500A 4P 65kA LSIG | 16082.717 |  | 0
list | EATON2 | ACB 1600A TP 50kA LSIG | 13265.77 |  | 0
| EATON1 | ACB 800A 4P 50kA LSIG | 11654.244 |  | 0
| EATON1 | ACB 1250A 4P 40kA LSI | 12582.927 |  | 0
| ABB | ELCB 100A 4P 100mA | 250 |  | 0
|  | 0 | 0 |  | 0
| EATON2 | RCCB 63A 4P 100mA | 117.02 |  | 0
| EATON2 | RCCB 63A 4P 30mA | 131.99 |  | 0
| ABB | ELCB 40A 4P 300mA | 115 |  | 0
| EATON2 | RCCB 40A 4P 100mA | 96.79 | 7 | 677.53
| EATON2 | RCCB 40A 4P 30mA | 109.56 |  | 0
| EATON2 | RCCB 40A 2P 100mA | 81.17 |  | 0
| EATON2 | RCCB 40A 2P 30mA | 96.48 |  | 0
| 0 | 160/4P 100mA ELCB | 400 |  | 0
| 0 | 40/4P 10mA ELCB | 0 |  | 0
| 0 | 32/4P 100mA ELCB | 0 |  | 0
| 0 | 20/4P 100mA ELCB | 0 |  | 0
| 0 | 20/SP 100mA ELCB | 40 |  | 0
|  | 0 | 0 |  | 0
| 0 | 500A TP ISO | 700 |  | 0
| 0 | 350A TP ISO | 450 |  | 0
| EATON1 | ISOLATOR 400A TP | 534.086 |  | 0
| EATON1 | ISOLATOR 300A TP | 523.278 |  | 0
| EATON1 | ISOLATOR 250A TP | 523.278 |  | 0
| EATON1 | ISOLATOR 200A TP | 422.996 |  | 0
| EATON1 | ISOLATOR 160A TP | 422.996 |  | 0
| EATON2 | ISOLATOR 125A TP | 49.749 |  | 0
| EATON2 | ISOLATOR 100A 4P | 49.77 |  | 0
| EATON2 | ISOLATOR 80A TP | 42.49 |  | 0
| EATON2 | ISOLATOR 63A 4P | 43.771 |  | 0
| EATON2 | ISOLATOR 40A 4P | 42.49 |  | 0
| EATON2 | ISOLATOR 40A TP | 28.77 | 1 | 28.77
| EATON2 | ISOLATOR 40A 2P | 23.569 |  | 0
| EATON2 | ISOLATOR 32A TPN | 35.077 |  | 0
|  | 0 | 0 |  | 0
| EATON2 | MCB (32-10)AA SP 10kA | 12.565 | 36 | 452.34
| EATON2 | MCB (32-10)AA TP 10kA | 53.536 |  | 0
|  | 0 | 0 |  | 0
| EATON1 | MCCB 1000A TP 50kA | 3832.703 |  | 0
| EATON2 | MCCB 800A TP 50kA | 2178.792 |  | 0
| EATON2 | MCCB 500A TP 50kA | 1133.797 |  | 0
| EATON2 | MCCB 400A TP 50kA | 978.306 |  | 0
| EATON2 | MCCB 350A TP 50kA | 895.132 |  | 0
| EATON2 | MCCB 300A TP 50kA | 895.832 |  | 0
| EATON2 | MCCB 250A TP 50kA | 528.738 |  | 0
| EATON2 | MCCB 200A TP 50kA | 508.382 |  | 0
| EATON2 | MCCB 100-40A TP 50kA | 216.377 |  | 0
| EATON2 | MCCB 400A TP 36kA | 931.728 |  | 0
| EATON2 | MCCB 350A TP 36kA | 852.488 |  | 0
| EATON2 | MCCB 250A TP 36kA | 488.075 |  | 0
| EATON2 | MCCB 250A TP 25KA | 447.412 |  | 0
| EATON2 | MCCB 200A TP 36kA | 467.747 |  | 0
| EATON2 | MCCB 200A TP 25KA | 427.084 |  | 0
| EATON2 | MCCB 160A TP 36kA | 345.821 |  | 0
| EATON2 | MCCB 160A TP 25KA | 313.775 |  | 0
| EATON2 | MCCB 125A TP 36kA | 231.903 |  | 0
| EATON2 | MCCB 125A TP 25kA | 273.287 |  | 0
| EATON2 | MCCB 100 - 20A TP 35kA | 171.759 |  | 0
| EATON2 | MCCB (100-40)A TP 25kA | 161.798 |  | 0
| EATON1 | MCCB 100 - 40A SP 25kA | 130.403 |  | 0
| EATON2 | ELECTRICAL AND MECHANICAL INTERLOCK WITH BASIC PLATE | 2140 |  | 0
| 0 | GLAND PLATE | 0 |  | 0
| 0 | SPD | 500 |  | 0
| 0 | PMU WITH MODBUS | 2000 |  | 0
| 0 | ELECTRICAL AND MECHANICAL INTERLOCK w/o BASIC PLATE | 2140 |  | 0
| 0 | CHECK METER | 2250 |  | 0
| 0 | 160A 50KA TP MCCB | 635 |  | 0
| 0 | ACB COVER | 150 |  | 0
| 0 | ATS COMPONENTS | 0 |  | 0
|  | 0 | 0 |  | 0
| 0 | PADLOCK | 15 |  | 0
| 0 | BUSBAR | 160 |  | 0
| 0 | MPL | 350 |  | 0
| 0 | SIDE COVER | 315 |  | 0
| 0 | 2000*1000*800 | 1250 |  | 0
| 0 | THERMOSTAT | 30 |  | 0
| 0 | FILTER | 75 |  | 0
| 0 | FAN ALFA | 395 |  | 0
| 0 | FUSE LINK 125A | 10 |  | 0
| 0 | FUSE LINK 60A | 10 |  | 0
| 0 | FUSE BASE ETI | 35 |  | 0
| 0 | 50 KVAR CONTACTOR EPCOS | 340 |  | 0
| 0 | 25 KVAR CONTACTOR EPCOS | 120 |  | 0
| 0 | PFR EPCOS 12STEP | 690 |  | 0
| 0 | 50 KVAR REACTOR EPCOS | 1050 |  | 0
| 0 | 25 KVAR REACTOR EPCOS | 760 |  | 0
| 0 | 25 KVAR CAPCITOR EPCOS | 270 |  | 0
| 0 | 800 TP ISO ABB | 1010 |  | 0
|  | 0 | 0 |  | 0
|  | 0 | 0 |  | 0
| 0 | 125A 50AK TP MCCB | 550 |  | 0
| 0 | 20-100A 50KA TP MCCB | 345 |  | 0
| 0 | SIDE COVER | 315 |  | 0
| EATON1 | VFD 37KW | 6155.877 |  | 0
| EATON1 | VFD 22KW | 2991.94 |  | 0
| EATON1 | VFD 55KW | 10372.32 |  | 0
| 0 | 80A 4P ISO | 70 |  | 0
| 0 | 100 X 10 BB | 53 | 0 | 0
|  | 0 | 0 |  | 0
| 0 | METERING | 300 |  | 0
| 0 | ELS+ALARM | 200 |  | 0
| 0 | ELR+CBCT | 300 |  | 0
| EATON2 | TIMER OVER RIDE | 206 |  | 0
| 0 | UVR+TIMER | 130 |  | 0
| 0 | FORM 4 | 4000 |  | 0
| 0 | FORM 2B | 0 |  | 0
| 0 | ACCESSORIES | 3000 |  | 0
| 0 | 80*10 | 360 |  | 0
| 0 | 60*10 | 270 |  | 0
| 0 | 50*10 | 225 |  | 0
| 0 | 45*10 | 180 |  | 0
| 0 | 30*10 | 135 |  | 0
| 0 | 25*10 | 112.5 |  | 0
| 0 | 20*10 | 90 |  | 0
| 0 | 20*5 | 45 |  | 0
| 0 | 15*5 | 33.75 |  | 0
| 0 | 12*5 | 27 |  | 0
| 0 | ROTARY HANDLE 800A | 550 |  | 0
| 0 | ROTARY HANDLE 400/630 | 445 |  | 0
| 0 | ROTARY HANDLE 160/250A | 345 |  | 0
| 0 | ROTARY HANDLE 100A | 245 |  | 0
| 0 | 5.5+11KW S/D | 400 |  | 0
| 0 | DOL | 200 |  | 0
| EATON2 | SHUNT TRIP PROVISION | 430.82 |  | 0
| ALFANAR | 1400X800X300 | 1364 |  | 0
| ALFANAR | 2000x800x600 | 1350 |  | 0
| ALFANAR | 2000x600x600 | 1150 |  | 0
| ALFANAR | 2000X1000X600 | 1550 |  | 0
| ALFANAR | 1400X1200X400 | 2188 |  | 0
| ALFANAR | 1400X600X300 | 1142 |  | 0
| ALFANAR | 1200X800X300 | 660 |  | 0
| ALFANAR | 1200X600X300 | 772 |  | 0
| ALFANAR | 1000X600X300 | 593 |  | 0
| ALFANAR | 1000X800X250 | 505 |  | 0
| ALFANAR | 800X600X200 | 310 |  | 0
| 0 | 1R 16M | 102 |  | 0
| 0 | 2R 16M | 125 |  | 0
| 0 | 3R 16M | 158 |  | 0
| 0 | 4R 16M | 212 |  | 0
| 0 | 5R 16M | 252 |  | 0
| 0 | 4R 24M | 372 | 1 | 372
| 0 | 5R 24M | 435 |  | 0
| 0 | 6R 24M | 506 |  | 0
| 0 | 800A ATS | 0 |  | 0
| 0 | SMDB BUSBAR | 0 |  | 0
| EATON2 | MCCB - NON AUTO 63A | 274.092 |  | 0
| EATON2 | MCCB - NON AUTO 125A | 340.41 |  | 0
| EATON2 | MCCB - NON AUTO 400A | 1194.249 |  | 0
| EATON2 | MCCB - NON AUTO 200A | 676.081 |  | 0
|  | 0 | 0 |  | 0
|  | 0 | 0 |  | 0
| 0 | TOTAL | 0 |  | 1530.64
| 0 | LABOUR | 0 |  | 105
| 0 | SUM AFTER LABOUR | 0 |  | 1635.64
| 0 | NO OF UNITS | 0 |  | 1
| 0 | SUM AFTER NUMBER OF UNITS | 0 |  | 1635.64
| 0 | OVER HEAD | 0 |  | 817.82
| 0 | SUM AFTER OVERHEAD | 0 |  | 2453.46
| 0 | TAX 5% | 0 |  | 122.673
| 0 | SUM AFTER TAX | 0 |  | 2576.133
| 0 | PROVISIONAL SUM 10% | 0 |  | 257.6133
| 0 | NET TOTAL | 0 |  | 2833.7463

## DB.LL.35.01
back | BRAND | ITEM | PRICE | QTY | AMOUNT
| EATON2 | ACB 2500A 4P 65kA LSIG | 16082.717 |  | 0
list | EATON2 | ACB 1600A TP 50kA LSIG | 13265.77 |  | 0
| EATON1 | ACB 800A 4P 50kA LSIG | 11654.244 |  | 0
| EATON1 | ACB 1250A 4P 40kA LSI | 12582.927 |  | 0
| ABB | ELCB 100A 4P 100mA | 250 |  | 0
|  | 0 | 0 |  | 0
| EATON2 | RCCB 63A 4P 100mA | 117.02 |  | 0
| EATON2 | RCCB 63A 4P 30mA | 131.99 |  | 0
| ABB | ELCB 40A 4P 300mA | 115 |  | 0
| EATON2 | RCCB 40A 4P 100mA | 96.79 | 6 | 580.74
| EATON2 | RCCB 40A 4P 30mA | 109.56 | 4 | 438.24
| EATON2 | RCCB 40A 2P 100mA | 81.17 |  | 0
| EATON2 | RCCB 40A 2P 30mA | 96.48 |  | 0
| 0 | 160/4P 100mA ELCB | 400 |  | 0
| 0 | 40/4P 10mA ELCB | 0 |  | 0
| 0 | 32/4P 100mA ELCB | 0 |  | 0
| 0 | 20/4P 100mA ELCB | 0 |  | 0
| 0 | 20/SP 100mA ELCB | 40 |  | 0
|  | 0 | 0 |  | 0
| 0 | 500A TP ISO | 700 |  | 0
| 0 | 350A TP ISO | 450 |  | 0
| EATON1 | ISOLATOR 400A TP | 534.086 |  | 0
| EATON1 | ISOLATOR 300A TP | 523.278 |  | 0
| EATON1 | ISOLATOR 250A TP | 523.278 |  | 0
| EATON1 | ISOLATOR 200A TP | 422.996 |  | 0
| EATON1 | ISOLATOR 160A TP | 422.996 |  | 0
| EATON2 | ISOLATOR 125A TP | 49.749 |  | 0
| EATON2 | ISOLATOR 100A 4P | 49.77 |  | 0
| EATON2 | ISOLATOR 80A TP | 42.49 |  | 0
| EATON2 | ISOLATOR 63A 4P | 43.771 |  | 0
| EATON2 | ISOLATOR 40A 4P | 42.49 | 1 | 42.49
| EATON2 | ISOLATOR 40A TP | 28.77 |  | 0
| EATON2 | ISOLATOR 40A 2P | 23.569 |  | 0
| EATON2 | ISOLATOR 32A TPN | 35.077 |  | 0
|  | 0 | 0 |  | 0
| EATON2 | MCB (32-10)AA SP 10kA | 12.565 | 34 | 427.21
| EATON2 | MCB (32-10)AA TP 10kA | 53.536 |  | 0
|  | 0 | 0 |  | 0
| EATON1 | MCCB 1000A TP 50kA | 3832.703 |  | 0
| EATON2 | MCCB 800A TP 50kA | 2178.792 |  | 0
| EATON2 | MCCB 500A TP 50kA | 1133.797 |  | 0
| EATON2 | MCCB 400A TP 50kA | 978.306 |  | 0
| EATON2 | MCCB 350A TP 50kA | 895.132 |  | 0
| EATON2 | MCCB 300A TP 50kA | 895.832 |  | 0
| EATON2 | MCCB 250A TP 50kA | 528.738 |  | 0
| EATON2 | MCCB 200A TP 50kA | 508.382 |  | 0
| EATON2 | MCCB 100-40A TP 50kA | 216.377 |  | 0
| EATON2 | MCCB 400A TP 36kA | 931.728 |  | 0
| EATON2 | MCCB 350A TP 36kA | 852.488 |  | 0
| EATON2 | MCCB 250A TP 36kA | 488.075 |  | 0
| EATON2 | MCCB 250A TP 25KA | 447.412 |  | 0
| EATON2 | MCCB 200A TP 36kA | 467.747 |  | 0
| EATON2 | MCCB 200A TP 25KA | 427.084 |  | 0
| EATON2 | MCCB 160A TP 36kA | 345.821 |  | 0
| EATON2 | MCCB 160A TP 25KA | 313.775 |  | 0
| EATON2 | MCCB 125A TP 36kA | 231.903 |  | 0
| EATON2 | MCCB 125A TP 25kA | 273.287 |  | 0
| EATON2 | MCCB 100 - 20A TP 35kA | 171.759 |  | 0
| EATON2 | MCCB (100-40)A TP 25kA | 161.798 |  | 0
| EATON1 | MCCB 100 - 40A SP 25kA | 130.403 |  | 0
| EATON2 | ELECTRICAL AND MECHANICAL INTERLOCK WITH BASIC PLATE | 2140 |  | 0
| 0 | GLAND PLATE | 0 |  | 0
| 0 | SPD | 500 |  | 0
| 0 | PMU WITH MODBUS | 2000 |  | 0
| 0 | ELECTRICAL AND MECHANICAL INTERLOCK w/o BASIC PLATE | 2140 |  | 0
| 0 | CHECK METER | 2250 |  | 0
| 0 | 160A 50KA TP MCCB | 635 |  | 0
| 0 | ACB COVER | 150 |  | 0
| 0 | ATS COMPONENTS | 0 |  | 0
|  | 0 | 0 |  | 0
| 0 | PADLOCK | 15 |  | 0
| 0 | BUSBAR | 160 |  | 0
| 0 | MPL | 350 |  | 0
| 0 | SIDE COVER | 315 |  | 0
| 0 | 2000*1000*800 | 1250 |  | 0
| 0 | THERMOSTAT | 30 |  | 0
| 0 | FILTER | 75 |  | 0
| 0 | FAN ALFA | 395 |  | 0
| 0 | FUSE LINK 125A | 10 |  | 0
| 0 | FUSE LINK 60A | 10 |  | 0
| 0 | FUSE BASE ETI | 35 |  | 0
| 0 | 50 KVAR CONTACTOR EPCOS | 340 |  | 0
| 0 | 25 KVAR CONTACTOR EPCOS | 120 |  | 0
| 0 | PFR EPCOS 12STEP | 690 |  | 0
| 0 | 50 KVAR REACTOR EPCOS | 1050 |  | 0
| 0 | 25 KVAR REACTOR EPCOS | 760 |  | 0
| 0 | 25 KVAR CAPCITOR EPCOS | 270 |  | 0
| 0 | 800 TP ISO ABB | 1010 |  | 0
|  | 0 | 0 |  | 0
|  | 0 | 0 |  | 0
| 0 | 125A 50AK TP MCCB | 550 |  | 0
| 0 | 20-100A 50KA TP MCCB | 345 |  | 0
| 0 | SIDE COVER | 315 |  | 0
| EATON1 | VFD 37KW | 6155.877 |  | 0
| EATON1 | VFD 22KW | 2991.94 |  | 0
| EATON1 | VFD 55KW | 10372.32 |  | 0
| 0 | 80A 4P ISO | 70 |  | 0
| 0 | 100 X 10 BB | 53 | 0 | 0
|  | 0 | 0 |  | 0
| 0 | METERING | 300 |  | 0
| 0 | ELS+ALARM | 200 |  | 0
| 0 | ELR+CBCT | 300 |  | 0
| EATON2 | TIMER OVER RIDE | 206 |  | 0
| 0 | UVR+TIMER | 130 |  | 0
| 0 | FORM 4 | 4000 |  | 0
| 0 | FORM 2B | 0 |  | 0
| 0 | ACCESSORIES | 3000 |  | 0
| 0 | 80*10 | 360 |  | 0
| 0 | 60*10 | 270 |  | 0
| 0 | 50*10 | 225 |  | 0
| 0 | 45*10 | 180 |  | 0
| 0 | 30*10 | 135 |  | 0
| 0 | 25*10 | 112.5 |  | 0
| 0 | 20*10 | 90 |  | 0
| 0 | 20*5 | 45 |  | 0
| 0 | 15*5 | 33.75 |  | 0
| 0 | 12*5 | 27 |  | 0
| 0 | ROTARY HANDLE 800A | 550 |  | 0
| 0 | ROTARY HANDLE 400/630 | 445 |  | 0
| 0 | ROTARY HANDLE 160/250A | 345 |  | 0
| 0 | ROTARY HANDLE 100A | 245 |  | 0
| 0 | 5.5+11KW S/D | 400 |  | 0
| 0 | DOL | 200 |  | 0
| EATON2 | SHUNT TRIP PROVISION | 430.82 |  | 0
| ALFANAR | 1400X800X300 | 1364 |  | 0
| ALFANAR | 2000x800x600 | 1350 |  | 0
| ALFANAR | 2000x600x600 | 1150 |  | 0
| ALFANAR | 2000X1000X600 | 1550 |  | 0
| ALFANAR | 1400X1200X400 | 2188 |  | 0
| ALFANAR | 1400X600X300 | 1142 |  | 0
| ALFANAR | 1200X800X300 | 660 |  | 0
| ALFANAR | 1200X600X300 | 772 |  | 0
| ALFANAR | 1000X600X300 | 593 |  | 0
| ALFANAR | 1000X800X250 | 505 |  | 0
| ALFANAR | 800X600X200 | 310 |  | 0
| 0 | 1R 16M | 102 |  | 0
| 0 | 2R 16M | 125 |  | 0
| 0 | 3R 16M | 158 |  | 0
| 0 | 4R 16M | 212 |  | 0
| 0 | 5R 16M | 252 |  | 0
| 0 | 4R 24M | 372 |  | 0
| 0 | 5R 24M | 435 | 1 | 435
| 0 | 6R 24M | 506 |  | 0
| 0 | 800A ATS | 0 |  | 0
| 0 | SMDB BUSBAR | 0 |  | 0
| EATON2 | MCCB - NON AUTO 63A | 274.092 |  | 0
| EATON2 | MCCB - NON AUTO 125A | 340.41 |  | 0
| EATON2 | MCCB - NON AUTO 400A | 1194.249 |  | 0
| EATON2 | MCCB - NON AUTO 200A | 676.081 |  | 0
|  | 0 | 0 |  | 0
|  | 0 | 0 |  | 0
| 0 | TOTAL | 0 |  | 1923.68
| 0 | LABOUR | 0 |  | 150
| 0 | SUM AFTER LABOUR | 0 |  | 2073.68
| 0 | NO OF UNITS | 0 |  | 1
| 0 | SUM AFTER NUMBER OF UNITS | 0 |  | 2073.68
| 0 | OVER HEAD | 0 |  | 1036.84
| 0 | SUM AFTER OVERHEAD | 0 |  | 3110.52
| 0 | TAX 5% | 0 |  | 155.526
| 0 | SUM AFTER TAX | 0 |  | 3266.046
| 0 | PROVISIONAL SUM 10% | 0 |  | 326.6046
| 0 | NET TOTAL | 0 |  | 3592.6506

## DB.LL.38.01
back | BRAND | ITEM | PRICE | QTY | AMOUNT
| EATON2 | ACB 2500A 4P 65kA LSIG | 16082.717 |  | 0
list | EATON2 | ACB 1600A TP 50kA LSIG | 13265.77 |  | 0
| EATON1 | ACB 800A 4P 50kA LSIG | 11654.244 |  | 0
| EATON1 | ACB 1250A 4P 40kA LSI | 12582.927 |  | 0
| ABB | ELCB 100A 4P 100mA | 250 |  | 0
|  | 0 | 0 |  | 0
| EATON2 | RCCB 63A 4P 100mA | 117.02 |  | 0
| EATON2 | RCCB 63A 4P 30mA | 131.99 |  | 0
| ABB | ELCB 40A 4P 300mA | 115 |  | 0
| EATON2 | RCCB 40A 4P 100mA | 96.79 | 6 | 580.74
| EATON2 | RCCB 40A 4P 30mA | 109.56 | 4 | 438.24
| EATON2 | RCCB 40A 2P 100mA | 81.17 |  | 0
| EATON2 | RCCB 40A 2P 30mA | 96.48 |  | 0
| 0 | 160/4P 100mA ELCB | 400 |  | 0
| 0 | 40/4P 10mA ELCB | 0 |  | 0
| 0 | 32/4P 100mA ELCB | 0 |  | 0
| 0 | 20/4P 100mA ELCB | 0 |  | 0
| 0 | 20/SP 100mA ELCB | 40 |  | 0
|  | 0 | 0 |  | 0
| 0 | 500A TP ISO | 700 |  | 0
| 0 | 350A TP ISO | 450 |  | 0
| EATON1 | ISOLATOR 400A TP | 534.086 |  | 0
| EATON1 | ISOLATOR 300A TP | 523.278 |  | 0
| EATON1 | ISOLATOR 250A TP | 523.278 |  | 0
| EATON1 | ISOLATOR 200A TP | 422.996 |  | 0
| EATON1 | ISOLATOR 160A TP | 422.996 |  | 0
| EATON2 | ISOLATOR 125A TP | 49.749 |  | 0
| EATON2 | ISOLATOR 100A 4P | 49.77 |  | 0
| EATON2 | ISOLATOR 80A TP | 42.49 |  | 0
| EATON2 | ISOLATOR 63A 4P | 43.771 |  | 0
| EATON2 | ISOLATOR 40A 4P | 42.49 | 1 | 42.49
| EATON2 | ISOLATOR 40A TP | 28.77 |  | 0
| EATON2 | ISOLATOR 40A 2P | 23.569 |  | 0
| EATON2 | ISOLATOR 32A TPN | 35.077 |  | 0
|  | 0 | 0 |  | 0
| EATON2 | MCB (32-10)AA SP 10kA | 12.565 | 34 | 427.21
| EATON2 | MCB (32-10)AA TP 10kA | 53.536 |  | 0
|  | 0 | 0 |  | 0
| EATON1 | MCCB 1000A TP 50kA | 3832.703 |  | 0
| EATON2 | MCCB 800A TP 50kA | 2178.792 |  | 0
| EATON2 | MCCB 500A TP 50kA | 1133.797 |  | 0
| EATON2 | MCCB 400A TP 50kA | 978.306 |  | 0
| EATON2 | MCCB 350A TP 50kA | 895.132 |  | 0
| EATON2 | MCCB 300A TP 50kA | 895.832 |  | 0
| EATON2 | MCCB 250A TP 50kA | 528.738 |  | 0
| EATON2 | MCCB 200A TP 50kA | 508.382 |  | 0
| EATON2 | MCCB 100-40A TP 50kA | 216.377 |  | 0
| EATON2 | MCCB 400A TP 36kA | 931.728 |  | 0
| EATON2 | MCCB 350A TP 36kA | 852.488 |  | 0
| EATON2 | MCCB 250A TP 36kA | 488.075 |  | 0
| EATON2 | MCCB 250A TP 25KA | 447.412 |  | 0
| EATON2 | MCCB 200A TP 36kA | 467.747 |  | 0
| EATON2 | MCCB 200A TP 25KA | 427.084 |  | 0
| EATON2 | MCCB 160A TP 36kA | 345.821 |  | 0
| EATON2 | MCCB 160A TP 25KA | 313.775 |  | 0
| EATON2 | MCCB 125A TP 36kA | 231.903 |  | 0
| EATON2 | MCCB 125A TP 25kA | 273.287 |  | 0
| EATON2 | MCCB 100 - 20A TP 35kA | 171.759 |  | 0
| EATON2 | MCCB (100-40)A TP 25kA | 161.798 |  | 0
| EATON1 | MCCB 100 - 40A SP 25kA | 130.403 |  | 0
| EATON2 | ELECTRICAL AND MECHANICAL INTERLOCK WITH BASIC PLATE | 2140 |  | 0
| 0 | GLAND PLATE | 0 |  | 0
| 0 | SPD | 500 |  | 0
| 0 | PMU WITH MODBUS | 2000 |  | 0
| 0 | ELECTRICAL AND MECHANICAL INTERLOCK w/o BASIC PLATE | 2140 |  | 0
| 0 | CHECK METER | 2250 |  | 0
| 0 | 160A 50KA TP MCCB | 635 |  | 0
| 0 | ACB COVER | 150 |  | 0
| 0 | ATS COMPONENTS | 0 |  | 0
|  | 0 | 0 |  | 0
| 0 | PADLOCK | 15 |  | 0
| 0 | BUSBAR | 160 |  | 0
| 0 | MPL | 350 |  | 0
| 0 | SIDE COVER | 315 |  | 0
| 0 | 2000*1000*800 | 1250 |  | 0
| 0 | THERMOSTAT | 30 |  | 0
| 0 | FILTER | 75 |  | 0
| 0 | FAN ALFA | 395 |  | 0
| 0 | FUSE LINK 125A | 10 |  | 0
| 0 | FUSE LINK 60A | 10 |  | 0
| 0 | FUSE BASE ETI | 35 |  | 0
| 0 | 50 KVAR CONTACTOR EPCOS | 340 |  | 0
| 0 | 25 KVAR CONTACTOR EPCOS | 120 |  | 0
| 0 | PFR EPCOS 12STEP | 690 |  | 0
| 0 | 50 KVAR REACTOR EPCOS | 1050 |  | 0
| 0 | 25 KVAR REACTOR EPCOS | 760 |  | 0
| 0 | 25 KVAR CAPCITOR EPCOS | 270 |  | 0
| 0 | 800 TP ISO ABB | 1010 |  | 0
|  | 0 | 0 |  | 0
|  | 0 | 0 |  | 0
| 0 | 125A 50AK TP MCCB | 550 |  | 0
| 0 | 20-100A 50KA TP MCCB | 345 |  | 0
| 0 | SIDE COVER | 315 |  | 0
| EATON1 | VFD 37KW | 6155.877 |  | 0
| EATON1 | VFD 22KW | 2991.94 |  | 0
| EATON1 | VFD 55KW | 10372.32 |  | 0
| 0 | 80A 4P ISO | 70 |  | 0
| 0 | 100 X 10 BB | 53 | 0 | 0
|  | 0 | 0 |  | 0
| 0 | METERING | 300 |  | 0
| 0 | ELS+ALARM | 200 |  | 0
| 0 | ELR+CBCT | 300 |  | 0
| EATON2 | TIMER OVER RIDE | 206 |  | 0
| 0 | UVR+TIMER | 130 |  | 0
| 0 | FORM 4 | 4000 |  | 0
| 0 | FORM 2B | 0 |  | 0
| 0 | ACCESSORIES | 3000 |  | 0
| 0 | 80*10 | 360 |  | 0
| 0 | 60*10 | 270 |  | 0
| 0 | 50*10 | 225 |  | 0
| 0 | 45*10 | 180 |  | 0
| 0 | 30*10 | 135 |  | 0
| 0 | 25*10 | 112.5 |  | 0
| 0 | 20*10 | 90 |  | 0
| 0 | 20*5 | 45 |  | 0
| 0 | 15*5 | 33.75 |  | 0
| 0 | 12*5 | 27 |  | 0
| 0 | ROTARY HANDLE 800A | 550 |  | 0
| 0 | ROTARY HANDLE 400/630 | 445 |  | 0
| 0 | ROTARY HANDLE 160/250A | 345 |  | 0
| 0 | ROTARY HANDLE 100A | 245 |  | 0
| 0 | 5.5+11KW S/D | 400 |  | 0
| 0 | DOL | 200 |  | 0
| EATON2 | SHUNT TRIP PROVISION | 430.82 |  | 0
| ALFANAR | 1400X800X300 | 1364 |  | 0
| ALFANAR | 2000x800x600 | 1350 |  | 0
| ALFANAR | 2000x600x600 | 1150 |  | 0
| ALFANAR | 2000X1000X600 | 1550 |  | 0
| ALFANAR | 1400X1200X400 | 2188 |  | 0
| ALFANAR | 1400X600X300 | 1142 |  | 0
| ALFANAR | 1200X800X300 | 660 |  | 0
| ALFANAR | 1200X600X300 | 772 |  | 0
| ALFANAR | 1000X600X300 | 593 |  | 0
| ALFANAR | 1000X800X250 | 505 |  | 0
| ALFANAR | 800X600X200 | 310 |  | 0
| 0 | 1R 16M | 102 |  | 0
| 0 | 2R 16M | 125 |  | 0
| 0 | 3R 16M | 158 |  | 0
| 0 | 4R 16M | 212 |  | 0
| 0 | 5R 16M | 252 |  | 0
| 0 | 4R 24M | 372 |  | 0
| 0 | 5R 24M | 435 | 1 | 435
| 0 | 6R 24M | 506 |  | 0
| 0 | 800A ATS | 0 |  | 0
| 0 | SMDB BUSBAR | 0 |  | 0
| EATON2 | MCCB - NON AUTO 63A | 274.092 |  | 0
| EATON2 | MCCB - NON AUTO 125A | 340.41 |  | 0
| EATON2 | MCCB - NON AUTO 400A | 1194.249 |  | 0
| EATON2 | MCCB - NON AUTO 200A | 676.081 |  | 0
|  | 0 | 0 |  | 0
|  | 0 | 0 |  | 0
| 0 | TOTAL | 0 |  | 1923.68
| 0 | LABOUR | 0 |  | 150
| 0 | SUM AFTER LABOUR | 0 |  | 2073.68
| 0 | NO OF UNITS | 0 |  | 1
| 0 | SUM AFTER NUMBER OF UNITS | 0 |  | 2073.68
| 0 | OVER HEAD | 0 |  | 1036.84
| 0 | SUM AFTER OVERHEAD | 0 |  | 3110.52
| 0 | TAX 5% | 0 |  | 155.526
| 0 | SUM AFTER TAX | 0 |  | 3266.046
| 0 | PROVISIONAL SUM 10% | 0 |  | 326.6046
| 0 | NET TOTAL | 0 |  | 3592.6506

## DB.LL.41.01
back | BRAND | ITEM | PRICE | QTY | AMOUNT
| EATON2 | ACB 2500A 4P 65kA LSIG | 16082.717 |  | 0
list | EATON2 | ACB 1600A TP 50kA LSIG | 13265.77 |  | 0
| EATON1 | ACB 800A 4P 50kA LSIG | 11654.244 |  | 0
| EATON1 | ACB 1250A 4P 40kA LSI | 12582.927 |  | 0
| ABB | ELCB 100A 4P 100mA | 250 |  | 0
|  | 0 | 0 |  | 0
| EATON2 | RCCB 63A 4P 100mA | 117.02 |  | 0
| EATON2 | RCCB 63A 4P 30mA | 131.99 |  | 0
| ABB | ELCB 40A 4P 300mA | 115 |  | 0
| EATON2 | RCCB 40A 4P 100mA | 96.79 | 6 | 580.74
| EATON2 | RCCB 40A 4P 30mA | 109.56 | 4 | 438.24
| EATON2 | RCCB 40A 2P 100mA | 81.17 |  | 0
| EATON2 | RCCB 40A 2P 30mA | 96.48 |  | 0
| 0 | 160/4P 100mA ELCB | 400 |  | 0
| 0 | 40/4P 10mA ELCB | 0 |  | 0
| 0 | 32/4P 100mA ELCB | 0 |  | 0
| 0 | 20/4P 100mA ELCB | 0 |  | 0
| 0 | 20/SP 100mA ELCB | 40 |  | 0
|  | 0 | 0 |  | 0
| 0 | 500A TP ISO | 700 |  | 0
| 0 | 350A TP ISO | 450 |  | 0
| EATON1 | ISOLATOR 400A TP | 534.086 |  | 0
| EATON1 | ISOLATOR 300A TP | 523.278 |  | 0
| EATON1 | ISOLATOR 250A TP | 523.278 |  | 0
| EATON1 | ISOLATOR 200A TP | 422.996 |  | 0
| EATON1 | ISOLATOR 160A TP | 422.996 |  | 0
| EATON2 | ISOLATOR 125A TP | 49.749 |  | 0
| EATON2 | ISOLATOR 100A 4P | 49.77 |  | 0
| EATON2 | ISOLATOR 80A TP | 42.49 |  | 0
| EATON2 | ISOLATOR 63A 4P | 43.771 |  | 0
| EATON2 | ISOLATOR 40A 4P | 42.49 | 1 | 42.49
| EATON2 | ISOLATOR 40A TP | 28.77 |  | 0
| EATON2 | ISOLATOR 40A 2P | 23.569 |  | 0
| EATON2 | ISOLATOR 32A TPN | 35.077 |  | 0
|  | 0 | 0 |  | 0
| EATON2 | MCB (32-10)AA SP 10kA | 12.565 | 34 | 427.21
| EATON2 | MCB (32-10)AA TP 10kA | 53.536 |  | 0
|  | 0 | 0 |  | 0
| EATON1 | MCCB 1000A TP 50kA | 3832.703 |  | 0
| EATON2 | MCCB 800A TP 50kA | 2178.792 |  | 0
| EATON2 | MCCB 500A TP 50kA | 1133.797 |  | 0
| EATON2 | MCCB 400A TP 50kA | 978.306 |  | 0
| EATON2 | MCCB 350A TP 50kA | 895.132 |  | 0
| EATON2 | MCCB 300A TP 50kA | 895.832 |  | 0
| EATON2 | MCCB 250A TP 50kA | 528.738 |  | 0
| EATON2 | MCCB 200A TP 50kA | 508.382 |  | 0
| EATON2 | MCCB 100-40A TP 50kA | 216.377 |  | 0
| EATON2 | MCCB 400A TP 36kA | 931.728 |  | 0
| EATON2 | MCCB 350A TP 36kA | 852.488 |  | 0
| EATON2 | MCCB 250A TP 36kA | 488.075 |  | 0
| EATON2 | MCCB 250A TP 25KA | 447.412 |  | 0
| EATON2 | MCCB 200A TP 36kA | 467.747 |  | 0
| EATON2 | MCCB 200A TP 25KA | 427.084 |  | 0
| EATON2 | MCCB 160A TP 36kA | 345.821 |  | 0
| EATON2 | MCCB 160A TP 25KA | 313.775 |  | 0
| EATON2 | MCCB 125A TP 36kA | 231.903 |  | 0
| EATON2 | MCCB 125A TP 25kA | 273.287 |  | 0
| EATON2 | MCCB 100 - 20A TP 35kA | 171.759 |  | 0
| EATON2 | MCCB (100-40)A TP 25kA | 161.798 |  | 0
| EATON1 | MCCB 100 - 40A SP 25kA | 130.403 |  | 0
| EATON2 | ELECTRICAL AND MECHANICAL INTERLOCK WITH BASIC PLATE | 2140 |  | 0
| 0 | GLAND PLATE | 0 |  | 0
| 0 | SPD | 500 |  | 0
| 0 | PMU WITH MODBUS | 2000 |  | 0
| 0 | ELECTRICAL AND MECHANICAL INTERLOCK w/o BASIC PLATE | 2140 |  | 0
| 0 | CHECK METER | 2250 |  | 0
| 0 | 160A 50KA TP MCCB | 635 |  | 0
| 0 | ACB COVER | 150 |  | 0
| 0 | ATS COMPONENTS | 0 |  | 0
|  | 0 | 0 |  | 0
| 0 | PADLOCK | 15 |  | 0
| 0 | BUSBAR | 160 |  | 0
| 0 | MPL | 350 |  | 0
| 0 | SIDE COVER | 315 |  | 0
| 0 | 2000*1000*800 | 1250 |  | 0
| 0 | THERMOSTAT | 30 |  | 0
| 0 | FILTER | 75 |  | 0
| 0 | FAN ALFA | 395 |  | 0
| 0 | FUSE LINK 125A | 10 |  | 0
| 0 | FUSE LINK 60A | 10 |  | 0
| 0 | FUSE BASE ETI | 35 |  | 0
| 0 | 50 KVAR CONTACTOR EPCOS | 340 |  | 0
| 0 | 25 KVAR CONTACTOR EPCOS | 120 |  | 0
| 0 | PFR EPCOS 12STEP | 690 |  | 0
| 0 | 50 KVAR REACTOR EPCOS | 1050 |  | 0
| 0 | 25 KVAR REACTOR EPCOS | 760 |  | 0
| 0 | 25 KVAR CAPCITOR EPCOS | 270 |  | 0
| 0 | 800 TP ISO ABB | 1010 |  | 0
|  | 0 | 0 |  | 0
|  | 0 | 0 |  | 0
| 0 | 125A 50AK TP MCCB | 550 |  | 0
| 0 | 20-100A 50KA TP MCCB | 345 |  | 0
| 0 | SIDE COVER | 315 |  | 0
| EATON1 | VFD 37KW | 6155.877 |  | 0
| EATON1 | VFD 22KW | 2991.94 |  | 0
| EATON1 | VFD 55KW | 10372.32 |  | 0
| 0 | 80A 4P ISO | 70 |  | 0
| 0 | 100 X 10 BB | 53 | 0 | 0
|  | 0 | 0 |  | 0
| 0 | METERING | 300 |  | 0
| 0 | ELS+ALARM | 200 |  | 0
| 0 | ELR+CBCT | 300 |  | 0
| EATON2 | TIMER OVER RIDE | 206 |  | 0
| 0 | UVR+TIMER | 130 |  | 0
| 0 | FORM 4 | 4000 |  | 0
| 0 | FORM 2B | 0 |  | 0
| 0 | ACCESSORIES | 3000 |  | 0
| 0 | 80*10 | 360 |  | 0
| 0 | 60*10 | 270 |  | 0
| 0 | 50*10 | 225 |  | 0
| 0 | 45*10 | 180 |  | 0
| 0 | 30*10 | 135 |  | 0
| 0 | 25*10 | 112.5 |  | 0
| 0 | 20*10 | 90 |  | 0
| 0 | 20*5 | 45 |  | 0
| 0 | 15*5 | 33.75 |  | 0
| 0 | 12*5 | 27 |  | 0
| 0 | ROTARY HANDLE 800A | 550 |  | 0
| 0 | ROTARY HANDLE 400/630 | 445 |  | 0
| 0 | ROTARY HANDLE 160/250A | 345 |  | 0
| 0 | ROTARY HANDLE 100A | 245 |  | 0
| 0 | 5.5+11KW S/D | 400 |  | 0
| 0 | DOL | 200 |  | 0
| EATON2 | SHUNT TRIP PROVISION | 430.82 |  | 0
| ALFANAR | 1400X800X300 | 1364 |  | 0
| ALFANAR | 2000x800x600 | 1350 |  | 0
| ALFANAR | 2000x600x600 | 1150 |  | 0
| ALFANAR | 2000X1000X600 | 1550 |  | 0
| ALFANAR | 1400X1200X400 | 2188 |  | 0
| ALFANAR | 1400X600X300 | 1142 |  | 0
| ALFANAR | 1200X800X300 | 660 |  | 0
| ALFANAR | 1200X600X300 | 772 |  | 0
| ALFANAR | 1000X600X300 | 593 |  | 0
| ALFANAR | 1000X800X250 | 505 |  | 0
| ALFANAR | 800X600X200 | 310 |  | 0
| 0 | 1R 16M | 102 |  | 0
| 0 | 2R 16M | 125 |  | 0
| 0 | 3R 16M | 158 |  | 0
| 0 | 4R 16M | 212 |  | 0
| 0 | 5R 16M | 252 |  | 0
| 0 | 4R 24M | 372 |  | 0
| 0 | 5R 24M | 435 | 1 | 435
| 0 | 6R 24M | 506 |  | 0
| 0 | 800A ATS | 0 |  | 0
| 0 | SMDB BUSBAR | 0 |  | 0
| EATON2 | MCCB - NON AUTO 63A | 274.092 |  | 0
| EATON2 | MCCB - NON AUTO 125A | 340.41 |  | 0
| EATON2 | MCCB - NON AUTO 400A | 1194.249 |  | 0
| EATON2 | MCCB - NON AUTO 200A | 676.081 |  | 0
|  | 0 | 0 |  | 0
|  | 0 | 0 |  | 0
| 0 | TOTAL | 0 |  | 1923.68
| 0 | LABOUR | 0 |  | 150
| 0 | SUM AFTER LABOUR | 0 |  | 2073.68
| 0 | NO OF UNITS | 0 |  | 1
| 0 | SUM AFTER NUMBER OF UNITS | 0 |  | 2073.68
| 0 | OVER HEAD | 0 |  | 1036.84
| 0 | SUM AFTER OVERHEAD | 0 |  | 3110.52
| 0 | TAX 5% | 0 |  | 155.526
| 0 | SUM AFTER TAX | 0 |  | 3266.046
| 0 | PROVISIONAL SUM 10% | 0 |  | 326.6046
| 0 | NET TOTAL | 0 |  | 3592.6506

## DB.LL.42.FAC
back | BRAND | ITEM | PRICE | QTY | AMOUNT
| EATON2 | ACB 2500A 4P 65kA LSIG | 16082.717 |  | 0
list | EATON2 | ACB 1600A TP 50kA LSIG | 13265.77 |  | 0
| EATON1 | ACB 800A 4P 50kA LSIG | 11654.244 |  | 0
| EATON1 | ACB 1250A 4P 40kA LSI | 12582.927 |  | 0
| ABB | ELCB 100A 4P 100mA | 250 |  | 0
|  | 0 | 0 |  | 0
| EATON2 | RCCB 63A 4P 100mA | 117.02 |  | 0
| EATON2 | RCCB 63A 4P 30mA | 131.99 |  | 0
| ABB | ELCB 40A 4P 300mA | 115 |  | 0
| EATON2 | RCCB 40A 4P 100mA | 96.79 | 6 | 580.74
| EATON2 | RCCB 40A 4P 30mA | 109.56 |  | 0
| EATON2 | RCCB 40A 2P 100mA | 81.17 |  | 0
| EATON2 | RCCB 40A 2P 30mA | 96.48 |  | 0
| 0 | 160/4P 100mA ELCB | 400 |  | 0
| 0 | 40/4P 10mA ELCB | 0 |  | 0
| 0 | 32/4P 100mA ELCB | 0 |  | 0
| 0 | 20/4P 100mA ELCB | 0 |  | 0
| 0 | 20/SP 100mA ELCB | 40 |  | 0
|  | 0 | 0 |  | 0
| 0 | 500A TP ISO | 700 |  | 0
| 0 | 350A TP ISO | 450 |  | 0
| EATON1 | ISOLATOR 400A TP | 534.086 |  | 0
| EATON1 | ISOLATOR 300A TP | 523.278 |  | 0
| EATON1 | ISOLATOR 250A TP | 523.278 |  | 0
| EATON1 | ISOLATOR 200A TP | 422.996 |  | 0
| EATON1 | ISOLATOR 160A TP | 422.996 |  | 0
| EATON2 | ISOLATOR 125A TP | 49.749 |  | 0
| EATON2 | ISOLATOR 100A 4P | 49.77 |  | 0
| EATON2 | ISOLATOR 80A TP | 42.49 |  | 0
| EATON2 | ISOLATOR 63A 4P | 43.771 |  | 0
| EATON2 | ISOLATOR 40A 4P | 42.49 | 1 | 42.49
| EATON2 | ISOLATOR 40A TP | 28.77 |  | 0
| EATON2 | ISOLATOR 40A 2P | 23.569 |  | 0
| EATON2 | ISOLATOR 32A TPN | 35.077 |  | 0
|  | 0 | 0 |  | 0
| EATON2 | MCB (32-10)AA SP 10kA | 12.565 | 28 | 351.82
| EATON2 | MCB (32-10)AA TP 10kA | 53.536 |  | 0
|  | 0 | 0 |  | 0
| EATON1 | MCCB 1000A TP 50kA | 3832.703 |  | 0
| EATON2 | MCCB 800A TP 50kA | 2178.792 |  | 0
| EATON2 | MCCB 500A TP 50kA | 1133.797 |  | 0
| EATON2 | MCCB 400A TP 50kA | 978.306 |  | 0
| EATON2 | MCCB 350A TP 50kA | 895.132 |  | 0
| EATON2 | MCCB 300A TP 50kA | 895.832 |  | 0
| EATON2 | MCCB 250A TP 50kA | 528.738 |  | 0
| EATON2 | MCCB 200A TP 50kA | 508.382 |  | 0
| EATON2 | MCCB 100-40A TP 50kA | 216.377 |  | 0
| EATON2 | MCCB 400A TP 36kA | 931.728 |  | 0
| EATON2 | MCCB 350A TP 36kA | 852.488 |  | 0
| EATON2 | MCCB 250A TP 36kA | 488.075 |  | 0
| EATON2 | MCCB 250A TP 25KA | 447.412 |  | 0
| EATON2 | MCCB 200A TP 36kA | 467.747 |  | 0
| EATON2 | MCCB 200A TP 25KA | 427.084 |  | 0
| EATON2 | MCCB 160A TP 36kA | 345.821 |  | 0
| EATON2 | MCCB 160A TP 25KA | 313.775 |  | 0
| EATON2 | MCCB 125A TP 36kA | 231.903 |  | 0
| EATON2 | MCCB 125A TP 25kA | 273.287 |  | 0
| EATON2 | MCCB 100 - 20A TP 35kA | 171.759 |  | 0
| EATON2 | MCCB (100-40)A TP 25kA | 161.798 |  | 0
| EATON1 | MCCB 100 - 40A SP 25kA | 130.403 |  | 0
| EATON2 | ELECTRICAL AND MECHANICAL INTERLOCK WITH BASIC PLATE | 2140 |  | 0
| 0 | GLAND PLATE | 0 |  | 0
| 0 | SPD | 500 |  | 0
| 0 | PMU WITH MODBUS | 2000 |  | 0
| 0 | ELECTRICAL AND MECHANICAL INTERLOCK w/o BASIC PLATE | 2140 |  | 0
| 0 | CHECK METER | 2250 |  | 0
| 0 | 160A 50KA TP MCCB | 635 |  | 0
| 0 | ACB COVER | 150 |  | 0
| 0 | ATS COMPONENTS | 0 |  | 0
|  | 0 | 0 |  | 0
| 0 | PADLOCK | 15 |  | 0
| 0 | BUSBAR | 160 |  | 0
| 0 | MPL | 350 |  | 0
| 0 | SIDE COVER | 315 |  | 0
| 0 | 2000*1000*800 | 1250 |  | 0
| 0 | THERMOSTAT | 30 |  | 0
| 0 | FILTER | 75 |  | 0
| 0 | FAN ALFA | 395 |  | 0
| 0 | FUSE LINK 125A | 10 |  | 0
| 0 | FUSE LINK 60A | 10 |  | 0
| 0 | FUSE BASE ETI | 35 |  | 0
| 0 | 50 KVAR CONTACTOR EPCOS | 340 |  | 0
| 0 | 25 KVAR CONTACTOR EPCOS | 120 |  | 0
| 0 | PFR EPCOS 12STEP | 690 |  | 0
| 0 | 50 KVAR REACTOR EPCOS | 1050 |  | 0
| 0 | 25 KVAR REACTOR EPCOS | 760 |  | 0
| 0 | 25 KVAR CAPCITOR EPCOS | 270 |  | 0
| 0 | 800 TP ISO ABB | 1010 |  | 0
|  | 0 | 0 |  | 0
|  | 0 | 0 |  | 0
| 0 | 125A 50AK TP MCCB | 550 |  | 0
| 0 | 20-100A 50KA TP MCCB | 345 |  | 0
| 0 | SIDE COVER | 315 |  | 0
| EATON1 | VFD 37KW | 6155.877 |  | 0
| EATON1 | VFD 22KW | 2991.94 |  | 0
| EATON1 | VFD 55KW | 10372.32 |  | 0
| 0 | 80A 4P ISO | 70 |  | 0
| 0 | 100 X 10 BB | 53 | 0 | 0
|  | 0 | 0 |  | 0
| 0 | METERING | 300 |  | 0
| 0 | ELS+ALARM | 200 |  | 0
| 0 | ELR+CBCT | 300 |  | 0
| EATON2 | TIMER OVER RIDE | 206 |  | 0
| 0 | UVR+TIMER | 130 |  | 0
| 0 | FORM 4 | 4000 |  | 0
| 0 | FORM 2B | 0 |  | 0
| 0 | ACCESSORIES | 3000 |  | 0
| 0 | 80*10 | 360 |  | 0
| 0 | 60*10 | 270 |  | 0
| 0 | 50*10 | 225 |  | 0
| 0 | 45*10 | 180 |  | 0
| 0 | 30*10 | 135 |  | 0
| 0 | 25*10 | 112.5 |  | 0
| 0 | 20*10 | 90 |  | 0
| 0 | 20*5 | 45 |  | 0
| 0 | 15*5 | 33.75 |  | 0
| 0 | 12*5 | 27 |  | 0
| 0 | ROTARY HANDLE 800A | 550 |  | 0
| 0 | ROTARY HANDLE 400/630 | 445 |  | 0
| 0 | ROTARY HANDLE 160/250A | 345 |  | 0
| 0 | ROTARY HANDLE 100A | 245 |  | 0
| 0 | 5.5+11KW S/D | 400 |  | 0
| 0 | DOL | 200 |  | 0
| EATON2 | SHUNT TRIP PROVISION | 430.82 |  | 0
| ALFANAR | 1400X800X300 | 1364 |  | 0
| ALFANAR | 2000x800x600 | 1350 |  | 0
| ALFANAR | 2000x600x600 | 1150 |  | 0
| ALFANAR | 2000X1000X600 | 1550 |  | 0
| ALFANAR | 1400X1200X400 | 2188 |  | 0
| ALFANAR | 1400X600X300 | 1142 |  | 0
| ALFANAR | 1200X800X300 | 660 |  | 0
| ALFANAR | 1200X600X300 | 772 |  | 0
| ALFANAR | 1000X600X300 | 593 |  | 0
| ALFANAR | 1000X800X250 | 505 |  | 0
| ALFANAR | 800X600X200 | 310 |  | 0
| 0 | 1R 16M | 102 |  | 0
| 0 | 2R 16M | 125 |  | 0
| 0 | 3R 16M | 158 |  | 0
| 0 | 4R 16M | 212 |  | 0
| 0 | 5R 16M | 252 | 1 | 252
| 0 | 4R 24M | 372 |  | 0
| 0 | 5R 24M | 435 |  | 0
| 0 | 6R 24M | 506 |  | 0
| 0 | 800A ATS | 0 |  | 0
| 0 | SMDB BUSBAR | 0 |  | 0
| EATON2 | MCCB - NON AUTO 63A | 274.092 |  | 0
| EATON2 | MCCB - NON AUTO 125A | 340.41 |  | 0
| EATON2 | MCCB - NON AUTO 400A | 1194.249 |  | 0
| EATON2 | MCCB - NON AUTO 200A | 676.081 |  | 0
|  | 0 | 0 |  | 0
|  | 0 | 0 |  | 0
| 0 | TOTAL | 0 |  | 1227.05
| 0 | LABOUR | 0 |  | 90
| 0 | SUM AFTER LABOUR | 0 |  | 1317.05
| 0 | NO OF UNITS | 0 |  | 1
| 0 | SUM AFTER NUMBER OF UNITS | 0 |  | 1317.05
| 0 | OVER HEAD | 0 |  | 658.525
| 0 | SUM AFTER OVERHEAD | 0 |  | 1975.575
| 0 | TAX 5% | 0 |  | 98.7788
| 0 | SUM AFTER TAX | 0 |  | 2074.3538
| 0 | PROVISIONAL SUM 10% | 0 |  | 207.4354
| 0 | NET TOTAL | 0 |  | 2281.7891

## DB.LL.44.01
back | BRAND | ITEM | PRICE | QTY | AMOUNT
| EATON2 | ACB 2500A 4P 65kA LSIG | 16082.717 |  | 0
list | EATON2 | ACB 1600A TP 50kA LSIG | 13265.77 |  | 0
| EATON1 | ACB 800A 4P 50kA LSIG | 11654.244 |  | 0
| EATON1 | ACB 1250A 4P 40kA LSI | 12582.927 |  | 0
| ABB | ELCB 100A 4P 100mA | 250 |  | 0
|  | 0 | 0 |  | 0
| EATON2 | RCCB 63A 4P 100mA | 117.02 |  | 0
| EATON2 | RCCB 63A 4P 30mA | 131.99 |  | 0
| ABB | ELCB 40A 4P 300mA | 115 |  | 0
| EATON2 | RCCB 40A 4P 100mA | 96.79 | 6 | 580.74
| EATON2 | RCCB 40A 4P 30mA | 109.56 | 4 | 438.24
| EATON2 | RCCB 40A 2P 100mA | 81.17 |  | 0
| EATON2 | RCCB 40A 2P 30mA | 96.48 |  | 0
| 0 | 160/4P 100mA ELCB | 400 |  | 0
| 0 | 40/4P 10mA ELCB | 0 |  | 0
| 0 | 32/4P 100mA ELCB | 0 |  | 0
| 0 | 20/4P 100mA ELCB | 0 |  | 0
| 0 | 20/SP 100mA ELCB | 40 |  | 0
|  | 0 | 0 |  | 0
| 0 | 500A TP ISO | 700 |  | 0
| 0 | 350A TP ISO | 450 |  | 0
| EATON1 | ISOLATOR 400A TP | 534.086 |  | 0
| EATON1 | ISOLATOR 300A TP | 523.278 |  | 0
| EATON1 | ISOLATOR 250A TP | 523.278 |  | 0
| EATON1 | ISOLATOR 200A TP | 422.996 |  | 0
| EATON1 | ISOLATOR 160A TP | 422.996 |  | 0
| EATON2 | ISOLATOR 125A TP | 49.749 |  | 0
| EATON2 | ISOLATOR 100A 4P | 49.77 |  | 0
| EATON2 | ISOLATOR 80A TP | 42.49 |  | 0
| EATON2 | ISOLATOR 63A 4P | 43.771 |  | 0
| EATON2 | ISOLATOR 40A 4P | 42.49 | 1 | 42.49
| EATON2 | ISOLATOR 40A TP | 28.77 |  | 0
| EATON2 | ISOLATOR 40A 2P | 23.569 |  | 0
| EATON2 | ISOLATOR 32A TPN | 35.077 |  | 0
|  | 0 | 0 |  | 0
| EATON2 | MCB (32-10)AA SP 10kA | 12.565 | 34 | 427.21
| EATON2 | MCB (32-10)AA TP 10kA | 53.536 |  | 0
|  | 0 | 0 |  | 0
| EATON1 | MCCB 1000A TP 50kA | 3832.703 |  | 0
| EATON2 | MCCB 800A TP 50kA | 2178.792 |  | 0
| EATON2 | MCCB 500A TP 50kA | 1133.797 |  | 0
| EATON2 | MCCB 400A TP 50kA | 978.306 |  | 0
| EATON2 | MCCB 350A TP 50kA | 895.132 |  | 0
| EATON2 | MCCB 300A TP 50kA | 895.832 |  | 0
| EATON2 | MCCB 250A TP 50kA | 528.738 |  | 0
| EATON2 | MCCB 200A TP 50kA | 508.382 |  | 0
| EATON2 | MCCB 100-40A TP 50kA | 216.377 |  | 0
| EATON2 | MCCB 400A TP 36kA | 931.728 |  | 0
| EATON2 | MCCB 350A TP 36kA | 852.488 |  | 0
| EATON2 | MCCB 250A TP 36kA | 488.075 |  | 0
| EATON2 | MCCB 250A TP 25KA | 447.412 |  | 0
| EATON2 | MCCB 200A TP 36kA | 467.747 |  | 0
| EATON2 | MCCB 200A TP 25KA | 427.084 |  | 0
| EATON2 | MCCB 160A TP 36kA | 345.821 |  | 0
| EATON2 | MCCB 160A TP 25KA | 313.775 |  | 0
| EATON2 | MCCB 125A TP 36kA | 231.903 |  | 0
| EATON2 | MCCB 125A TP 25kA | 273.287 |  | 0
| EATON2 | MCCB 100 - 20A TP 35kA | 171.759 |  | 0
| EATON2 | MCCB (100-40)A TP 25kA | 161.798 |  | 0
| EATON1 | MCCB 100 - 40A SP 25kA | 130.403 |  | 0
| EATON2 | ELECTRICAL AND MECHANICAL INTERLOCK WITH BASIC PLATE | 2140 |  | 0
| 0 | GLAND PLATE | 0 |  | 0
| 0 | SPD | 500 |  | 0
| 0 | PMU WITH MODBUS | 2000 |  | 0
| 0 | ELECTRICAL AND MECHANICAL INTERLOCK w/o BASIC PLATE | 2140 |  | 0
| 0 | CHECK METER | 2250 |  | 0
| 0 | 160A 50KA TP MCCB | 635 |  | 0
| 0 | ACB COVER | 150 |  | 0
| 0 | ATS COMPONENTS | 0 |  | 0
|  | 0 | 0 |  | 0
| 0 | PADLOCK | 15 |  | 0
| 0 | BUSBAR | 160 |  | 0
| 0 | MPL | 350 |  | 0
| 0 | SIDE COVER | 315 |  | 0
| 0 | 2000*1000*800 | 1250 |  | 0
| 0 | THERMOSTAT | 30 |  | 0
| 0 | FILTER | 75 |  | 0
| 0 | FAN ALFA | 395 |  | 0
| 0 | FUSE LINK 125A | 10 |  | 0
| 0 | FUSE LINK 60A | 10 |  | 0
| 0 | FUSE BASE ETI | 35 |  | 0
| 0 | 50 KVAR CONTACTOR EPCOS | 340 |  | 0
| 0 | 25 KVAR CONTACTOR EPCOS | 120 |  | 0
| 0 | PFR EPCOS 12STEP | 690 |  | 0
| 0 | 50 KVAR REACTOR EPCOS | 1050 |  | 0
| 0 | 25 KVAR REACTOR EPCOS | 760 |  | 0
| 0 | 25 KVAR CAPCITOR EPCOS | 270 |  | 0
| 0 | 800 TP ISO ABB | 1010 |  | 0
|  | 0 | 0 |  | 0
|  | 0 | 0 |  | 0
| 0 | 125A 50AK TP MCCB | 550 |  | 0
| 0 | 20-100A 50KA TP MCCB | 345 |  | 0
| 0 | SIDE COVER | 315 |  | 0
| EATON1 | VFD 37KW | 6155.877 |  | 0
| EATON1 | VFD 22KW | 2991.94 |  | 0
| EATON1 | VFD 55KW | 10372.32 |  | 0
| 0 | 80A 4P ISO | 70 |  | 0
| 0 | 100 X 10 BB | 53 | 0 | 0
|  | 0 | 0 |  | 0
| 0 | METERING | 300 |  | 0
| 0 | ELS+ALARM | 200 |  | 0
| 0 | ELR+CBCT | 300 |  | 0
| EATON2 | TIMER OVER RIDE | 206 |  | 0
| 0 | UVR+TIMER | 130 |  | 0
| 0 | FORM 4 | 4000 |  | 0
| 0 | FORM 2B | 0 |  | 0
| 0 | ACCESSORIES | 3000 |  | 0
| 0 | 80*10 | 360 |  | 0
| 0 | 60*10 | 270 |  | 0
| 0 | 50*10 | 225 |  | 0
| 0 | 45*10 | 180 |  | 0
| 0 | 30*10 | 135 |  | 0
| 0 | 25*10 | 112.5 |  | 0
| 0 | 20*10 | 90 |  | 0
| 0 | 20*5 | 45 |  | 0
| 0 | 15*5 | 33.75 |  | 0
| 0 | 12*5 | 27 |  | 0
| 0 | ROTARY HANDLE 800A | 550 |  | 0
| 0 | ROTARY HANDLE 400/630 | 445 |  | 0
| 0 | ROTARY HANDLE 160/250A | 345 |  | 0
| 0 | ROTARY HANDLE 100A | 245 |  | 0
| 0 | 5.5+11KW S/D | 400 |  | 0
| 0 | DOL | 200 |  | 0
| EATON2 | SHUNT TRIP PROVISION | 430.82 |  | 0
| ALFANAR | 1400X800X300 | 1364 |  | 0
| ALFANAR | 2000x800x600 | 1350 |  | 0
| ALFANAR | 2000x600x600 | 1150 |  | 0
| ALFANAR | 2000X1000X600 | 1550 |  | 0
| ALFANAR | 1400X1200X400 | 2188 |  | 0
| ALFANAR | 1400X600X300 | 1142 |  | 0
| ALFANAR | 1200X800X300 | 660 |  | 0
| ALFANAR | 1200X600X300 | 772 |  | 0
| ALFANAR | 1000X600X300 | 593 |  | 0
| ALFANAR | 1000X800X250 | 505 |  | 0
| ALFANAR | 800X600X200 | 310 |  | 0
| 0 | 1R 16M | 102 |  | 0
| 0 | 2R 16M | 125 |  | 0
| 0 | 3R 16M | 158 |  | 0
| 0 | 4R 16M | 212 |  | 0
| 0 | 5R 16M | 252 |  | 0
| 0 | 4R 24M | 372 |  | 0
| 0 | 5R 24M | 435 | 1 | 435
| 0 | 6R 24M | 506 |  | 0
| 0 | 800A ATS | 0 |  | 0
| 0 | SMDB BUSBAR | 0 |  | 0
| EATON2 | MCCB - NON AUTO 63A | 274.092 |  | 0
| EATON2 | MCCB - NON AUTO 125A | 340.41 |  | 0
| EATON2 | MCCB - NON AUTO 400A | 1194.249 |  | 0
| EATON2 | MCCB - NON AUTO 200A | 676.081 |  | 0
|  | 0 | 0 |  | 0
|  | 0 | 0 |  | 0
| 0 | TOTAL | 0 |  | 1923.68
| 0 | LABOUR | 0 |  | 150
| 0 | SUM AFTER LABOUR | 0 |  | 2073.68
| 0 | NO OF UNITS | 0 |  | 1
| 0 | SUM AFTER NUMBER OF UNITS | 0 |  | 2073.68
| 0 | OVER HEAD | 0 |  | 1036.84
| 0 | SUM AFTER OVERHEAD | 0 |  | 3110.52
| 0 | TAX 5% | 0 |  | 155.526
| 0 | SUM AFTER TAX | 0 |  | 3266.046
| 0 | PROVISIONAL SUM 10% | 0 |  | 326.6046
| 0 | NET TOTAL | 0 |  | 3592.6506

## DB.LL.47.01
back | BRAND | ITEM | PRICE | QTY | AMOUNT
| EATON2 | ACB 2500A 4P 65kA LSIG | 16082.717 |  | 0
list | EATON2 | ACB 1600A TP 50kA LSIG | 13265.77 |  | 0
| EATON1 | ACB 800A 4P 50kA LSIG | 11654.244 |  | 0
| EATON1 | ACB 1250A 4P 40kA LSI | 12582.927 |  | 0
| ABB | ELCB 100A 4P 100mA | 250 |  | 0
|  | 0 | 0 |  | 0
| EATON2 | RCCB 63A 4P 100mA | 117.02 |  | 0
| EATON2 | RCCB 63A 4P 30mA | 131.99 |  | 0
| ABB | ELCB 40A 4P 300mA | 115 |  | 0
| EATON2 | RCCB 40A 4P 100mA | 96.79 | 6 | 580.74
| EATON2 | RCCB 40A 4P 30mA | 109.56 | 3 | 328.68
| EATON2 | RCCB 40A 2P 100mA | 81.17 |  | 0
| EATON2 | RCCB 40A 2P 30mA | 96.48 |  | 0
| 0 | 160/4P 100mA ELCB | 400 |  | 0
| 0 | 40/4P 10mA ELCB | 0 |  | 0
| 0 | 32/4P 100mA ELCB | 0 |  | 0
| 0 | 20/4P 100mA ELCB | 0 |  | 0
| 0 | 20/SP 100mA ELCB | 40 |  | 0
|  | 0 | 0 |  | 0
| 0 | 500A TP ISO | 700 |  | 0
| 0 | 350A TP ISO | 450 |  | 0
| EATON1 | ISOLATOR 400A TP | 534.086 |  | 0
| EATON1 | ISOLATOR 300A TP | 523.278 |  | 0
| EATON1 | ISOLATOR 250A TP | 523.278 |  | 0
| EATON1 | ISOLATOR 200A TP | 422.996 |  | 0
| EATON1 | ISOLATOR 160A TP | 422.996 |  | 0
| EATON2 | ISOLATOR 125A TP | 49.749 |  | 0
| EATON2 | ISOLATOR 100A 4P | 49.77 |  | 0
| EATON2 | ISOLATOR 80A TP | 42.49 |  | 0
| EATON2 | ISOLATOR 63A 4P | 43.771 |  | 0
| EATON2 | ISOLATOR 40A 4P | 42.49 | 1 | 42.49
| EATON2 | ISOLATOR 40A TP | 28.77 |  | 0
| EATON2 | ISOLATOR 40A 2P | 23.569 |  | 0
| EATON2 | ISOLATOR 32A TPN | 35.077 |  | 0
|  | 0 | 0 |  | 0
| EATON2 | MCB (32-10)AA SP 10kA | 12.565 | 30 | 376.95
| EATON2 | MCB (32-10)AA TP 10kA | 53.536 |  | 0
|  | 0 | 0 |  | 0
| EATON1 | MCCB 1000A TP 50kA | 3832.703 |  | 0
| EATON2 | MCCB 800A TP 50kA | 2178.792 |  | 0
| EATON2 | MCCB 500A TP 50kA | 1133.797 |  | 0
| EATON2 | MCCB 400A TP 50kA | 978.306 |  | 0
| EATON2 | MCCB 350A TP 50kA | 895.132 |  | 0
| EATON2 | MCCB 300A TP 50kA | 895.832 |  | 0
| EATON2 | MCCB 250A TP 50kA | 528.738 |  | 0
| EATON2 | MCCB 200A TP 50kA | 508.382 |  | 0
| EATON2 | MCCB 100-40A TP 50kA | 216.377 |  | 0
| EATON2 | MCCB 400A TP 36kA | 931.728 |  | 0
| EATON2 | MCCB 350A TP 36kA | 852.488 |  | 0
| EATON2 | MCCB 250A TP 36kA | 488.075 |  | 0
| EATON2 | MCCB 250A TP 25KA | 447.412 |  | 0
| EATON2 | MCCB 200A TP 36kA | 467.747 |  | 0
| EATON2 | MCCB 200A TP 25KA | 427.084 |  | 0
| EATON2 | MCCB 160A TP 36kA | 345.821 |  | 0
| EATON2 | MCCB 160A TP 25KA | 313.775 |  | 0
| EATON2 | MCCB 125A TP 36kA | 231.903 |  | 0
| EATON2 | MCCB 125A TP 25kA | 273.287 |  | 0
| EATON2 | MCCB 100 - 20A TP 35kA | 171.759 |  | 0
| EATON2 | MCCB (100-40)A TP 25kA | 161.798 |  | 0
| EATON1 | MCCB 100 - 40A SP 25kA | 130.403 |  | 0
| EATON2 | ELECTRICAL AND MECHANICAL INTERLOCK WITH BASIC PLATE | 2140 |  | 0
| 0 | GLAND PLATE | 0 |  | 0
| 0 | SPD | 500 |  | 0
| 0 | PMU WITH MODBUS | 2000 |  | 0
| 0 | ELECTRICAL AND MECHANICAL INTERLOCK w/o BASIC PLATE | 2140 |  | 0
| 0 | CHECK METER | 2250 |  | 0
| 0 | 160A 50KA TP MCCB | 635 |  | 0
| 0 | ACB COVER | 150 |  | 0
| 0 | ATS COMPONENTS | 0 |  | 0
|  | 0 | 0 |  | 0
| 0 | PADLOCK | 15 |  | 0
| 0 | BUSBAR | 160 |  | 0
| 0 | MPL | 350 |  | 0
| 0 | SIDE COVER | 315 |  | 0
| 0 | 2000*1000*800 | 1250 |  | 0
| 0 | THERMOSTAT | 30 |  | 0
| 0 | FILTER | 75 |  | 0
| 0 | FAN ALFA | 395 |  | 0
| 0 | FUSE LINK 125A | 10 |  | 0
| 0 | FUSE LINK 60A | 10 |  | 0
| 0 | FUSE BASE ETI | 35 |  | 0
| 0 | 50 KVAR CONTACTOR EPCOS | 340 |  | 0
| 0 | 25 KVAR CONTACTOR EPCOS | 120 |  | 0
| 0 | PFR EPCOS 12STEP | 690 |  | 0
| 0 | 50 KVAR REACTOR EPCOS | 1050 |  | 0
| 0 | 25 KVAR REACTOR EPCOS | 760 |  | 0
| 0 | 25 KVAR CAPCITOR EPCOS | 270 |  | 0
| 0 | 800 TP ISO ABB | 1010 |  | 0
|  | 0 | 0 |  | 0
|  | 0 | 0 |  | 0
| 0 | 125A 50AK TP MCCB | 550 |  | 0
| 0 | 20-100A 50KA TP MCCB | 345 |  | 0
| 0 | SIDE COVER | 315 |  | 0
| EATON1 | VFD 37KW | 6155.877 |  | 0
| EATON1 | VFD 22KW | 2991.94 |  | 0
| EATON1 | VFD 55KW | 10372.32 |  | 0
| 0 | 80A 4P ISO | 70 |  | 0
| 0 | 100 X 10 BB | 53 | 0 | 0
|  | 0 | 0 |  | 0
| 0 | METERING | 300 |  | 0
| 0 | ELS+ALARM | 200 |  | 0
| 0 | ELR+CBCT | 300 |  | 0
| EATON2 | TIMER OVER RIDE | 206 |  | 0
| 0 | UVR+TIMER | 130 |  | 0
| 0 | FORM 4 | 4000 |  | 0
| 0 | FORM 2B | 0 |  | 0
| 0 | ACCESSORIES | 3000 |  | 0
| 0 | 80*10 | 360 |  | 0
| 0 | 60*10 | 270 |  | 0
| 0 | 50*10 | 225 |  | 0
| 0 | 45*10 | 180 |  | 0
| 0 | 30*10 | 135 |  | 0
| 0 | 25*10 | 112.5 |  | 0
| 0 | 20*10 | 90 |  | 0
| 0 | 20*5 | 45 |  | 0
| 0 | 15*5 | 33.75 |  | 0
| 0 | 12*5 | 27 |  | 0
| 0 | ROTARY HANDLE 800A | 550 |  | 0
| 0 | ROTARY HANDLE 400/630 | 445 |  | 0
| 0 | ROTARY HANDLE 160/250A | 345 |  | 0
| 0 | ROTARY HANDLE 100A | 245 |  | 0
| 0 | 5.5+11KW S/D | 400 |  | 0
| 0 | DOL | 200 |  | 0
| EATON2 | SHUNT TRIP PROVISION | 430.82 |  | 0
| ALFANAR | 1400X800X300 | 1364 |  | 0
| ALFANAR | 2000x800x600 | 1350 |  | 0
| ALFANAR | 2000x600x600 | 1150 |  | 0
| ALFANAR | 2000X1000X600 | 1550 |  | 0
| ALFANAR | 1400X1200X400 | 2188 |  | 0
| ALFANAR | 1400X600X300 | 1142 |  | 0
| ALFANAR | 1200X800X300 | 660 |  | 0
| ALFANAR | 1200X600X300 | 772 |  | 0
| ALFANAR | 1000X600X300 | 593 |  | 0
| ALFANAR | 1000X800X250 | 505 |  | 0
| ALFANAR | 800X600X200 | 310 |  | 0
| 0 | 1R 16M | 102 |  | 0
| 0 | 2R 16M | 125 |  | 0
| 0 | 3R 16M | 158 |  | 0
| 0 | 4R 16M | 212 |  | 0
| 0 | 5R 16M | 252 |  | 0
| 0 | 4R 24M | 372 | 1 | 372
| 0 | 5R 24M | 435 |  | 0
| 0 | 6R 24M | 506 |  | 0
| 0 | 800A ATS | 0 |  | 0
| 0 | SMDB BUSBAR | 0 |  | 0
| EATON2 | MCCB - NON AUTO 63A | 274.092 |  | 0
| EATON2 | MCCB - NON AUTO 125A | 340.41 |  | 0
| EATON2 | MCCB - NON AUTO 400A | 1194.249 |  | 0
| EATON2 | MCCB - NON AUTO 200A | 676.081 |  | 0
|  | 0 | 0 |  | 0
|  | 0 | 0 |  | 0
| 0 | TOTAL | 0 |  | 1700.86
| 0 | LABOUR | 0 |  | 135
| 0 | SUM AFTER LABOUR | 0 |  | 1835.86
| 0 | NO OF UNITS | 0 |  | 1
| 0 | SUM AFTER NUMBER OF UNITS | 0 |  | 1835.86
| 0 | OVER HEAD | 0 |  | 917.93
| 0 | SUM AFTER OVERHEAD | 0 |  | 2753.79
| 0 | TAX 5% | 0 |  | 137.6895
| 0 | SUM AFTER TAX | 0 |  | 2891.4795
| 0 | PROVISIONAL SUM 10% | 0 |  | 289.1479
| 0 | NET TOTAL | 0 |  | 3180.6274

## GREAF.RF.01
back | BRAND | ITEM | PRICE | QTY | AMOUNT
| EATON2 | ACB 2500A 4P 65kA LSIG | 16082.717 |  | 0
list | EATON2 | ACB 1600A TP 50kA LSIG | 13265.77 |  | 0
| EATON1 | ACB 800A 4P 50kA LSIG | 11654.244 |  | 0
| EATON1 | ACB 1250A 4P 40kA LSI | 12582.927 |  | 0
| ABB | ELCB 100A 4P 100mA | 250 |  | 0
|  | 0 | 0 |  | 0
| EATON2 | RCCB 63A 4P 100mA | 117.02 |  | 0
| EATON2 | RCCB 63A 4P 30mA | 131.99 |  | 0
| ABB | ELCB 40A 4P 300mA | 115 |  | 0
| EATON2 | RCCB 40A 4P 100mA | 96.79 |  | 0
| EATON2 | RCCB 40A 4P 30mA | 109.56 |  | 0
| EATON2 | RCCB 40A 2P 100mA | 81.17 |  | 0
| EATON2 | RCCB 40A 2P 30mA | 96.48 |  | 0
| 0 | 160/4P 100mA ELCB | 400 |  | 0
| 0 | 40/4P 10mA ELCB | 0 |  | 0
| 0 | 32/4P 100mA ELCB | 0 |  | 0
| 0 | 20/4P 100mA ELCB | 0 |  | 0
| 0 | 20/SP 100mA ELCB | 40 |  | 0
|  | 0 | 0 |  | 0
| 0 | 500A TP ISO | 700 |  | 0
| 0 | 350A TP ISO | 450 |  | 0
| EATON1 | ISOLATOR 400A TP | 534.086 |  | 0
| EATON1 | ISOLATOR 300A TP | 523.278 |  | 0
| EATON1 | ISOLATOR 250A TP | 523.278 |  | 0
| EATON1 | ISOLATOR 200A TP | 422.996 |  | 0
| EATON1 | ISOLATOR 160A TP | 422.996 |  | 0
| EATON2 | ISOLATOR 125A TP | 49.749 |  | 0
| EATON2 | ISOLATOR 100A 4P | 49.77 |  | 0
| EATON2 | ISOLATOR 80A TP | 42.49 |  | 0
| EATON2 | ISOLATOR 63A 4P | 43.771 |  | 0
| EATON2 | ISOLATOR 40A 4P | 42.49 |  | 0
| EATON2 | ISOLATOR 40A TP | 28.77 |  | 0
| EATON2 | ISOLATOR 40A 2P | 23.569 |  | 0
| EATON2 | ISOLATOR 32A TPN | 35.077 |  | 0
|  | 0 | 0 |  | 0
| EATON2 | MCB (32-10)AA SP 10kA | 12.565 |  | 0
| EATON2 | MCB (32-10)AA TP 10kA | 53.536 |  | 0
|  | 0 | 0 |  | 0
| EATON1 | MCCB 1000A TP 50kA | 3832.703 |  | 0
| EATON2 | MCCB 800A TP 50kA | 2178.792 |  | 0
| EATON2 | MCCB 500A TP 50kA | 1133.797 |  | 0
| EATON2 | MCCB 400A TP 50kA | 978.306 |  | 0
| EATON2 | MCCB 350A TP 50kA | 895.132 |  | 0
| EATON2 | MCCB 300A TP 50kA | 895.832 |  | 0
| EATON2 | MCCB 250A TP 50kA | 528.738 |  | 0
| EATON2 | MCCB 200A TP 50kA | 508.382 |  | 0
| EATON2 | MCCB 100-40A TP 50kA | 216.377 |  | 0
| EATON2 | MCCB 400A TP 36kA | 931.728 |  | 0
| EATON2 | MCCB 350A TP 36kA | 852.488 |  | 0
| EATON2 | MCCB 250A TP 36kA | 488.075 |  | 0
| EATON2 | MCCB 250A TP 25KA | 447.412 |  | 0
| EATON2 | MCCB 200A TP 36kA | 467.747 |  | 0
| EATON2 | MCCB 200A TP 25KA | 427.084 |  | 0
| EATON2 | MCCB 160A TP 36kA | 345.821 |  | 0
| EATON2 | MCCB 160A TP 25KA | 313.775 |  | 0
| EATON2 | MCCB 125A TP 36kA | 231.903 |  | 0
| EATON2 | MCCB 125A TP 25kA | 273.287 |  | 0
| EATON2 | MCCB 100 - 20A TP 35kA | 171.759 |  | 0
| EATON2 | MCCB (100-40)A TP 25kA | 161.798 |  | 0
| EATON1 | MCCB 100 - 40A SP 25kA | 130.403 |  | 0
| EATON2 | ELECTRICAL AND MECHANICAL INTERLOCK WITH BASIC PLATE | 2140 |  | 0
| 0 | GLAND PLATE | 0 |  | 0
| 0 | SPD | 500 |  | 0
| 0 | PMU WITH MODBUS | 2000 |  | 0
| 0 | ELECTRICAL AND MECHANICAL INTERLOCK w/o BASIC PLATE | 2140 |  | 0
| 0 | CHECK METER | 2250 |  | 0
| 0 | 160A 50KA TP MCCB | 635 |  | 0
| 0 | ACB COVER | 150 |  | 0
| 0 | ATS COMPONENTS | 0 |  | 0
|  | 0 | 0 |  | 0
| 0 | PADLOCK | 15 |  | 0
| 0 | BUSBAR | 160 |  | 0
| 0 | MPL | 350 |  | 0
| 0 | SIDE COVER | 315 |  | 0
| 0 | 2000*1000*800 | 1250 |  | 0
| 0 | THERMOSTAT | 30 |  | 0
| 0 | FILTER | 75 |  | 0
| 0 | FAN ALFA | 395 |  | 0
| 0 | FUSE LINK 125A | 10 |  | 0
| 0 | FUSE LINK 60A | 10 |  | 0
| 0 | FUSE BASE ETI | 35 |  | 0
| 0 | 50 KVAR CONTACTOR EPCOS | 340 |  | 0
| 0 | 25 KVAR CONTACTOR EPCOS | 120 |  | 0
| 0 | PFR EPCOS 12STEP | 690 |  | 0
| 0 | 50 KVAR REACTOR EPCOS | 1050 |  | 0
| 0 | 25 KVAR REACTOR EPCOS | 760 |  | 0
| 0 | 25 KVAR CAPCITOR EPCOS | 270 |  | 0
| 0 | 800 TP ISO ABB | 1010 |  | 0
|  | 0 | 0 |  | 0
|  | 0 | 0 |  | 0
| 0 | 125A 50AK TP MCCB | 550 |  | 0
| 0 | 20-100A 50KA TP MCCB | 345 |  | 0
| 0 | SIDE COVER | 315 |  | 0
| EATON1 | VFD 37KW | 6155.877 |  | 0
| EATON1 | VFD 22KW | 2991.94 |  | 0
| EATON1 | VFD 55KW | 10372.32 |  | 0
| 0 | 80A 4P ISO | 70 |  | 0
| 0 | 100 X 10 BB | 53 | 0 | 0
|  | 0 | 0 |  | 0
| 0 | METERING | 300 |  | 0
| 0 | ELS+ALARM | 200 |  | 0
| 0 | ELR+CBCT | 300 |  | 0
| EATON2 | TIMER OVER RIDE | 206 |  | 0
| 0 | UVR+TIMER | 130 |  | 0
| 0 | FORM 4 | 4000 |  | 0
| 0 | FORM 2B | 0 |  | 0
| 0 | ACCESSORIES | 3000 |  | 0
| 0 | 80*10 | 360 |  | 0
| 0 | 60*10 | 270 |  | 0
| 0 | 50*10 | 225 |  | 0
| 0 | 45*10 | 180 |  | 0
| 0 | 30*10 | 135 |  | 0
| 0 | 25*10 | 112.5 |  | 0
| 0 | 20*10 | 90 |  | 0
| 0 | 20*5 | 45 |  | 0
| 0 | 15*5 | 33.75 |  | 0
| 0 | 12*5 | 27 |  | 0
| 0 | ROTARY HANDLE 800A | 550 |  | 0
| 0 | ROTARY HANDLE 400/630 | 445 |  | 0
| 0 | ROTARY HANDLE 160/250A | 345 |  | 0
| 0 | ROTARY HANDLE 100A | 245 |  | 0
| 0 | 5.5+11KW S/D | 400 |  | 0
| 0 | DOL | 200 |  | 0
| EATON2 | SHUNT TRIP PROVISION | 430.82 |  | 0
| ALFANAR | 1400X800X300 | 1364 |  | 0
| ALFANAR | 2000x800x600 | 1350 |  | 0
| ALFANAR | 2000x600x600 | 1150 |  | 0
| ALFANAR | 2000X1000X600 | 1550 |  | 0
| ALFANAR | 1400X1200X400 | 2188 |  | 0
| ALFANAR | 1400X600X300 | 1142 |  | 0
| ALFANAR | 1200X800X300 | 660 |  | 0
| ALFANAR | 1200X600X300 | 772 |  | 0
| ALFANAR | 1000X600X300 | 593 |  | 0
| ALFANAR | 1000X800X250 | 505 |  | 0
| ALFANAR | 800X600X200 | 310 |  | 0
| 0 | 1R 16M | 102 |  | 0
| 0 | 2R 16M | 125 |  | 0
| 0 | 3R 16M | 158 |  | 0
| 0 | 4R 16M | 212 |  | 0
| 0 | 5R 16M | 252 |  | 0
| 0 | 4R 24M | 372 |  | 0
| 0 | 5R 24M | 435 |  | 0
| 0 | 6R 24M | 506 |  | 0
| 0 | 800A ATS | 0 |  | 0
| 0 | SMDB BUSBAR | 0 |  | 0
| EATON2 | MCCB - NON AUTO 63A | 274.092 |  | 0
| EATON2 | MCCB - NON AUTO 125A | 340.41 |  | 0
| EATON2 | MCCB - NON AUTO 400A | 1194.249 |  | 0
| EATON2 | MCCB - NON AUTO 200A | 676.081 |  | 0
|  | 0 | 0 |  | 0
|  | 0 | 0 |  | 0
| 0 | TOTAL | 0 |  | 0
| 0 | LABOUR | 0 |  | 0
| 0 | SUM AFTER LABOUR | 0 |  | 0
| 0 | NO OF UNITS | 0 |  | 0
| 0 | SUM AFTER NUMBER OF UNITS | 0 |  | 0
| 0 | OVER HEAD | 0 |  | 0
| 0 | SUM AFTER OVERHEAD | 0 |  | 0
| 0 | TAX 5% | 0 |  | 0
| 0 | SUM AFTER TAX | 0 |  | 0
| 0 | PROVISIONAL SUM 10% | 0 |  | 0
| 0 | NET TOTAL | 0 |  | 0
| #VALUE! | #VALUE! | 0 |  | 0

## CP.FAHU.RF.01
back | BRAND | ITEM | PRICE | QTY | AMOUNT
| EATON2 | ACB 2500A 4P 65kA LSIG | 16082.717 |  | 0
list | EATON2 | ACB 1600A TP 50kA LSIG | 13265.77 |  | 0
| EATON1 | ACB 800A 4P 50kA LSIG | 11654.244 |  | 0
| EATON1 | ACB 1250A 4P 40kA LSI | 12582.927 |  | 0
| ABB | ELCB 100A 4P 100mA | 250 |  | 0
|  | 0 | 0 |  | 0
| EATON2 | RCCB 63A 4P 100mA | 117.02 |  | 0
| EATON2 | RCCB 63A 4P 30mA | 131.99 |  | 0
| ABB | ELCB 40A 4P 300mA | 115 |  | 0
| EATON2 | RCCB 40A 4P 100mA | 96.79 |  | 0
| EATON2 | RCCB 40A 4P 30mA | 109.56 |  | 0
| EATON2 | RCCB 40A 2P 100mA | 81.17 |  | 0
| EATON2 | RCCB 40A 2P 30mA | 96.48 |  | 0
| 0 | 160/4P 100mA ELCB | 400 |  | 0
| 0 | 40/4P 10mA ELCB | 0 |  | 0
| 0 | 32/4P 100mA ELCB | 0 |  | 0
| 0 | 20/4P 100mA ELCB | 0 |  | 0
| 0 | 20/SP 100mA ELCB | 40 |  | 0
|  | 0 | 0 |  | 0
| 0 | 500A TP ISO | 700 |  | 0
| 0 | 350A TP ISO | 450 |  | 0
| EATON1 | ISOLATOR 400A TP | 534.086 |  | 0
| EATON1 | ISOLATOR 300A TP | 523.278 |  | 0
| EATON1 | ISOLATOR 250A TP | 523.278 |  | 0
| EATON1 | ISOLATOR 200A TP | 422.996 |  | 0
| EATON1 | ISOLATOR 160A TP | 422.996 |  | 0
| EATON2 | ISOLATOR 125A TP | 49.749 |  | 0
| EATON2 | ISOLATOR 100A 4P | 49.77 |  | 0
| EATON2 | ISOLATOR 80A TP | 42.49 |  | 0
| EATON2 | ISOLATOR 63A 4P | 43.771 |  | 0
| EATON2 | ISOLATOR 40A 4P | 42.49 |  | 0
| EATON2 | ISOLATOR 40A TP | 28.77 |  | 0
| EATON2 | ISOLATOR 40A 2P | 23.569 |  | 0
| EATON2 | ISOLATOR 32A TPN | 35.077 |  | 0
|  | 0 | 0 |  | 0
| EATON2 | MCB (32-10)AA SP 10kA | 12.565 |  | 0
| EATON2 | MCB (32-10)AA TP 10kA | 53.536 |  | 0
|  | 0 | 0 |  | 0
| EATON1 | MCCB 1000A TP 50kA | 3832.703 |  | 0
| EATON2 | MCCB 800A TP 50kA | 2178.792 |  | 0
| EATON2 | MCCB 500A TP 50kA | 1133.797 |  | 0
| EATON2 | MCCB 400A TP 50kA | 978.306 |  | 0
| EATON2 | MCCB 350A TP 50kA | 895.132 |  | 0
| EATON2 | MCCB 300A TP 50kA | 895.832 |  | 0
| EATON2 | MCCB 250A TP 50kA | 528.738 |  | 0
| EATON2 | MCCB 200A TP 50kA | 508.382 |  | 0
| EATON2 | MCCB 100-40A TP 50kA | 216.377 |  | 0
| EATON2 | MCCB 400A TP 36kA | 931.728 |  | 0
| EATON2 | MCCB 350A TP 36kA | 852.488 |  | 0
| EATON2 | MCCB 250A TP 36kA | 488.075 |  | 0
| EATON2 | MCCB 250A TP 25KA | 447.412 |  | 0
| EATON2 | MCCB 200A TP 36kA | 467.747 |  | 0
| EATON2 | MCCB 200A TP 25KA | 427.084 |  | 0
| EATON2 | MCCB 160A TP 36kA | 345.821 |  | 0
| EATON2 | MCCB 160A TP 25KA | 313.775 |  | 0
| EATON2 | MCCB 125A TP 36kA | 231.903 |  | 0
| EATON2 | MCCB 125A TP 25kA | 273.287 |  | 0
| EATON2 | MCCB 100 - 20A TP 35kA | 171.759 |  | 0
| EATON2 | MCCB (100-40)A TP 25kA | 161.798 |  | 0
| EATON1 | MCCB 100 - 40A SP 25kA | 130.403 |  | 0
| EATON2 | ELECTRICAL AND MECHANICAL INTERLOCK WITH BASIC PLATE | 2140 |  | 0
| 0 | GLAND PLATE | 0 |  | 0
| 0 | SPD | 500 |  | 0
| 0 | PMU WITH MODBUS | 2000 |  | 0
| 0 | ELECTRICAL AND MECHANICAL INTERLOCK w/o BASIC PLATE | 2140 |  | 0
| 0 | CHECK METER | 2250 |  | 0
| 0 | 160A 50KA TP MCCB | 635 |  | 0
| 0 | ACB COVER | 150 |  | 0
| 0 | ATS COMPONENTS | 0 |  | 0
|  | 0 | 0 |  | 0
| 0 | PADLOCK | 15 |  | 0
| 0 | BUSBAR | 160 |  | 0
| 0 | MPL | 350 |  | 0
| 0 | SIDE COVER | 315 |  | 0
| 0 | 2000*1000*800 | 1250 |  | 0
| 0 | THERMOSTAT | 30 |  | 0
| 0 | FILTER | 75 |  | 0
| 0 | FAN ALFA | 395 |  | 0
| 0 | FUSE LINK 125A | 10 |  | 0
| 0 | FUSE LINK 60A | 10 |  | 0
| 0 | FUSE BASE ETI | 35 |  | 0
| 0 | 50 KVAR CONTACTOR EPCOS | 340 |  | 0
| 0 | 25 KVAR CONTACTOR EPCOS | 120 |  | 0
| 0 | PFR EPCOS 12STEP | 690 |  | 0
| 0 | 50 KVAR REACTOR EPCOS | 1050 |  | 0
| 0 | 25 KVAR REACTOR EPCOS | 760 |  | 0
| 0 | 25 KVAR CAPCITOR EPCOS | 270 |  | 0
| 0 | 800 TP ISO ABB | 1010 |  | 0
|  | 0 | 0 |  | 0
|  | 0 | 0 |  | 0
| 0 | 125A 50AK TP MCCB | 550 |  | 0
| 0 | 20-100A 50KA TP MCCB | 345 |  | 0
| 0 | SIDE COVER | 315 |  | 0
| EATON1 | VFD 37KW | 6155.877 |  | 0
| EATON1 | VFD 22KW | 2991.94 |  | 0
| EATON1 | VFD 55KW | 10372.32 |  | 0
| 0 | 80A 4P ISO | 70 |  | 0
| 0 | 100 X 10 BB | 53 | 0 | 0
|  | 0 | 0 |  | 0
| 0 | METERING | 300 |  | 0
| 0 | ELS+ALARM | 200 |  | 0
| 0 | ELR+CBCT | 300 |  | 0
| EATON2 | TIMER OVER RIDE | 206 |  | 0
| 0 | UVR+TIMER | 130 |  | 0
| 0 | FORM 4 | 4000 |  | 0
| 0 | FORM 2B | 0 |  | 0
| 0 | ACCESSORIES | 3000 |  | 0
| 0 | 80*10 | 360 |  | 0
| 0 | 60*10 | 270 |  | 0
| 0 | 50*10 | 225 |  | 0
| 0 | 45*10 | 180 |  | 0
| 0 | 30*10 | 135 |  | 0
| 0 | 25*10 | 112.5 |  | 0
| 0 | 20*10 | 90 |  | 0
| 0 | 20*5 | 45 |  | 0
| 0 | 15*5 | 33.75 |  | 0
| 0 | 12*5 | 27 |  | 0
| 0 | ROTARY HANDLE 800A | 550 |  | 0
| 0 | ROTARY HANDLE 400/630 | 445 |  | 0
| 0 | ROTARY HANDLE 160/250A | 345 |  | 0
| 0 | ROTARY HANDLE 100A | 245 |  | 0
| 0 | 5.5+11KW S/D | 400 |  | 0
| 0 | DOL | 200 |  | 0
| EATON2 | SHUNT TRIP PROVISION | 430.82 |  | 0
| ALFANAR | 1400X800X300 | 1364 |  | 0
| ALFANAR | 2000x800x600 | 1350 |  | 0
| ALFANAR | 2000x600x600 | 1150 |  | 0
| ALFANAR | 2000X1000X600 | 1550 |  | 0
| ALFANAR | 1400X1200X400 | 2188 |  | 0
| ALFANAR | 1400X600X300 | 1142 |  | 0
| ALFANAR | 1200X800X300 | 660 |  | 0
| ALFANAR | 1200X600X300 | 772 |  | 0
| ALFANAR | 1000X600X300 | 593 |  | 0
| ALFANAR | 1000X800X250 | 505 |  | 0
| ALFANAR | 800X600X200 | 310 |  | 0
| 0 | 1R 16M | 102 |  | 0
| 0 | 2R 16M | 125 |  | 0
| 0 | 3R 16M | 158 |  | 0
| 0 | 4R 16M | 212 |  | 0
| 0 | 5R 16M | 252 |  | 0
| 0 | 4R 24M | 372 |  | 0
| 0 | 5R 24M | 435 |  | 0
| 0 | 6R 24M | 506 |  | 0
| 0 | 800A ATS | 0 |  | 0
| 0 | SMDB BUSBAR | 0 |  | 0
| EATON2 | MCCB - NON AUTO 63A | 274.092 |  | 0
| EATON2 | MCCB - NON AUTO 125A | 340.41 |  | 0
| EATON2 | MCCB - NON AUTO 400A | 1194.249 |  | 0
| EATON2 | MCCB - NON AUTO 200A | 676.081 |  | 0
|  | 0 | 0 |  | 0
|  | 0 | 0 |  | 0
| 0 | TOTAL | 0 |  | 0
| 0 | LABOUR | 0 |  | 0
| 0 | SUM AFTER LABOUR | 0 |  | 0
| 0 | NO OF UNITS | 0 |  | 0
| 0 | SUM AFTER NUMBER OF UNITS | 0 |  | 0
| 0 | OVER HEAD | 0 |  | 0
| 0 | SUM AFTER OVERHEAD | 0 |  | 0
| 0 | TAX 5% | 0 |  | 0
| 0 | SUM AFTER TAX | 0 |  | 0
| 0 | PROVISIONAL SUM 10% | 0 |  | 0
| 0 | NET TOTAL | 0 |  | 0
| #VALUE! | #VALUE! | 0 |  | 0

## CP.CWBP.RF.01
back | BRAND | ITEM | PRICE | QTY | AMOUNT
| EATON2 | ACB 2500A 4P 65kA LSIG | 16082.717 |  | 0
list | EATON2 | ACB 1600A TP 50kA LSIG | 13265.77 |  | 0
| EATON1 | ACB 800A 4P 50kA LSIG | 11654.244 |  | 0
| EATON1 | ACB 1250A 4P 40kA LSI | 12582.927 |  | 0
| ABB | ELCB 100A 4P 100mA | 250 |  | 0
|  | 0 | 0 |  | 0
| EATON2 | RCCB 63A 4P 100mA | 117.02 |  | 0
| EATON2 | RCCB 63A 4P 30mA | 131.99 |  | 0
| ABB | ELCB 40A 4P 300mA | 115 |  | 0
| EATON2 | RCCB 40A 4P 100mA | 96.79 |  | 0
| EATON2 | RCCB 40A 4P 30mA | 109.56 |  | 0
| EATON2 | RCCB 40A 2P 100mA | 81.17 |  | 0
| EATON2 | RCCB 40A 2P 30mA | 96.48 |  | 0
| 0 | 160/4P 100mA ELCB | 400 |  | 0
| 0 | 40/4P 10mA ELCB | 0 |  | 0
| 0 | 32/4P 100mA ELCB | 0 |  | 0
| 0 | 20/4P 100mA ELCB | 0 |  | 0
| 0 | 20/SP 100mA ELCB | 40 |  | 0
|  | 0 | 0 |  | 0
| 0 | 500A TP ISO | 700 |  | 0
| 0 | 350A TP ISO | 450 |  | 0
| EATON1 | ISOLATOR 400A TP | 534.086 |  | 0
| EATON1 | ISOLATOR 300A TP | 523.278 |  | 0
| EATON1 | ISOLATOR 250A TP | 523.278 |  | 0
| EATON1 | ISOLATOR 200A TP | 422.996 |  | 0
| EATON1 | ISOLATOR 160A TP | 422.996 |  | 0
| EATON2 | ISOLATOR 125A TP | 49.749 |  | 0
| EATON2 | ISOLATOR 100A 4P | 49.77 |  | 0
| EATON2 | ISOLATOR 80A TP | 42.49 |  | 0
| EATON2 | ISOLATOR 63A 4P | 43.771 |  | 0
| EATON2 | ISOLATOR 40A 4P | 42.49 |  | 0
| EATON2 | ISOLATOR 40A TP | 28.77 |  | 0
| EATON2 | ISOLATOR 40A 2P | 23.569 |  | 0
| EATON2 | ISOLATOR 32A TPN | 35.077 |  | 0
|  | 0 | 0 |  | 0
| EATON2 | MCB (32-10)AA SP 10kA | 12.565 |  | 0
| EATON2 | MCB (32-10)AA TP 10kA | 53.536 |  | 0
|  | 0 | 0 |  | 0
| EATON1 | MCCB 1000A TP 50kA | 3832.703 |  | 0
| EATON2 | MCCB 800A TP 50kA | 2178.792 |  | 0
| EATON2 | MCCB 500A TP 50kA | 1133.797 |  | 0
| EATON2 | MCCB 400A TP 50kA | 978.306 |  | 0
| EATON2 | MCCB 350A TP 50kA | 895.132 |  | 0
| EATON2 | MCCB 300A TP 50kA | 895.832 |  | 0
| EATON2 | MCCB 250A TP 50kA | 528.738 |  | 0
| EATON2 | MCCB 200A TP 50kA | 508.382 |  | 0
| EATON2 | MCCB 100-40A TP 50kA | 216.377 |  | 0
| EATON2 | MCCB 400A TP 36kA | 931.728 |  | 0
| EATON2 | MCCB 350A TP 36kA | 852.488 |  | 0
| EATON2 | MCCB 250A TP 36kA | 488.075 |  | 0
| EATON2 | MCCB 250A TP 25KA | 447.412 |  | 0
| EATON2 | MCCB 200A TP 36kA | 467.747 |  | 0
| EATON2 | MCCB 200A TP 25KA | 427.084 |  | 0
| EATON2 | MCCB 160A TP 36kA | 345.821 |  | 0
| EATON2 | MCCB 160A TP 25KA | 313.775 |  | 0
| EATON2 | MCCB 125A TP 36kA | 231.903 |  | 0
| EATON2 | MCCB 125A TP 25kA | 273.287 |  | 0
| EATON2 | MCCB 100 - 20A TP 35kA | 171.759 |  | 0
| EATON2 | MCCB (100-40)A TP 25kA | 161.798 |  | 0
| EATON1 | MCCB 100 - 40A SP 25kA | 130.403 |  | 0
| EATON2 | ELECTRICAL AND MECHANICAL INTERLOCK WITH BASIC PLATE | 2140 |  | 0
| 0 | GLAND PLATE | 0 |  | 0
| 0 | SPD | 500 |  | 0
| 0 | PMU WITH MODBUS | 2000 |  | 0
| 0 | ELECTRICAL AND MECHANICAL INTERLOCK w/o BASIC PLATE | 2140 |  | 0
| 0 | CHECK METER | 2250 |  | 0
| 0 | 160A 50KA TP MCCB | 635 |  | 0
| 0 | ACB COVER | 150 |  | 0
| 0 | ATS COMPONENTS | 0 |  | 0
|  | 0 | 0 |  | 0
| 0 | PADLOCK | 15 |  | 0
| 0 | BUSBAR | 160 |  | 0
| 0 | MPL | 350 |  | 0
| 0 | SIDE COVER | 315 |  | 0
| 0 | 2000*1000*800 | 1250 |  | 0
| 0 | THERMOSTAT | 30 |  | 0
| 0 | FILTER | 75 |  | 0
| 0 | FAN ALFA | 395 |  | 0
| 0 | FUSE LINK 125A | 10 |  | 0
| 0 | FUSE LINK 60A | 10 |  | 0
| 0 | FUSE BASE ETI | 35 |  | 0
| 0 | 50 KVAR CONTACTOR EPCOS | 340 |  | 0
| 0 | 25 KVAR CONTACTOR EPCOS | 120 |  | 0
| 0 | PFR EPCOS 12STEP | 690 |  | 0
| 0 | 50 KVAR REACTOR EPCOS | 1050 |  | 0
| 0 | 25 KVAR REACTOR EPCOS | 760 |  | 0
| 0 | 25 KVAR CAPCITOR EPCOS | 270 |  | 0
| 0 | 800 TP ISO ABB | 1010 |  | 0
|  | 0 | 0 |  | 0
|  | 0 | 0 |  | 0
| 0 | 125A 50AK TP MCCB | 550 |  | 0
| 0 | 20-100A 50KA TP MCCB | 345 |  | 0
| 0 | SIDE COVER | 315 |  | 0
| EATON1 | VFD 37KW | 6155.877 |  | 0
| EATON1 | VFD 22KW | 2991.94 |  | 0
| EATON1 | VFD 55KW | 10372.32 |  | 0
| 0 | 80A 4P ISO | 70 |  | 0
| 0 | 100 X 10 BB | 53 | 0 | 0
|  | 0 | 0 |  | 0
| 0 | METERING | 300 |  | 0
| 0 | ELS+ALARM | 200 |  | 0
| 0 | ELR+CBCT | 300 |  | 0
| EATON2 | TIMER OVER RIDE | 206 |  | 0
| 0 | UVR+TIMER | 130 |  | 0
| 0 | FORM 4 | 4000 |  | 0
| 0 | FORM 2B | 0 |  | 0
| 0 | ACCESSORIES | 3000 |  | 0
| 0 | 80*10 | 360 |  | 0
| 0 | 60*10 | 270 |  | 0
| 0 | 50*10 | 225 |  | 0
| 0 | 45*10 | 180 |  | 0
| 0 | 30*10 | 135 |  | 0
| 0 | 25*10 | 112.5 |  | 0
| 0 | 20*10 | 90 |  | 0
| 0 | 20*5 | 45 |  | 0
| 0 | 15*5 | 33.75 |  | 0
| 0 | 12*5 | 27 |  | 0
| 0 | ROTARY HANDLE 800A | 550 |  | 0
| 0 | ROTARY HANDLE 400/630 | 445 |  | 0
| 0 | ROTARY HANDLE 160/250A | 345 |  | 0
| 0 | ROTARY HANDLE 100A | 245 |  | 0
| 0 | 5.5+11KW S/D | 400 |  | 0
| 0 | DOL | 200 |  | 0
| EATON2 | SHUNT TRIP PROVISION | 430.82 |  | 0
| ALFANAR | 1400X800X300 | 1364 |  | 0
| ALFANAR | 2000x800x600 | 1350 |  | 0
| ALFANAR | 2000x600x600 | 1150 |  | 0
| ALFANAR | 2000X1000X600 | 1550 |  | 0
| ALFANAR | 1400X1200X400 | 2188 |  | 0
| ALFANAR | 1400X600X300 | 1142 |  | 0
| ALFANAR | 1200X800X300 | 660 |  | 0
| ALFANAR | 1200X600X300 | 772 |  | 0
| ALFANAR | 1000X600X300 | 593 |  | 0
| ALFANAR | 1000X800X250 | 505 |  | 0
| ALFANAR | 800X600X200 | 310 |  | 0
| 0 | 1R 16M | 102 |  | 0
| 0 | 2R 16M | 125 |  | 0
| 0 | 3R 16M | 158 |  | 0
| 0 | 4R 16M | 212 |  | 0
| 0 | 5R 16M | 252 |  | 0
| 0 | 4R 24M | 372 |  | 0
| 0 | 5R 24M | 435 |  | 0
| 0 | 6R 24M | 506 |  | 0
| 0 | 800A ATS | 0 |  | 0
| 0 | SMDB BUSBAR | 0 |  | 0
| EATON2 | MCCB - NON AUTO 63A | 274.092 |  | 0
| EATON2 | MCCB - NON AUTO 125A | 340.41 |  | 0
| EATON2 | MCCB - NON AUTO 400A | 1194.249 |  | 0
| EATON2 | MCCB - NON AUTO 200A | 676.081 |  | 0
|  | 0 | 0 |  | 0
|  | 0 | 0 |  | 0
| 0 | TOTAL | 0 |  | 0
| 0 | LABOUR | 0 |  | 0
| 0 | SUM AFTER LABOUR | 0 |  | 0
| 0 | NO OF UNITS | 0 |  | 0
| 0 | SUM AFTER NUMBER OF UNITS | 0 |  | 0
| 0 | OVER HEAD | 0 |  | 0
| 0 | SUM AFTER OVERHEAD | 0 |  | 0
| 0 | TAX 5% | 0 |  | 0
| 0 | SUM AFTER TAX | 0 |  | 0
| 0 | PROVISIONAL SUM 10% | 0 |  | 0
| 0 | NET TOTAL | 0 |  | 0
| #VALUE! | #VALUE! | 0 |  | 0

## CHWP.BF.01.(WORKING)
back | BRAND | ITEM | PRICE | QTY | AMOUNT
| EATON2 | ACB 2500A 4P 65kA LSIG | 16082.717 |  | 0
list | EATON2 | ACB 1600A TP 50kA LSIG | 13265.77 |  | 0
| EATON1 | ACB 800A 4P 50kA LSIG | 11654.244 |  | 0
| EATON1 | ACB 1250A 4P 40kA LSI | 12582.927 |  | 0
| ABB | ELCB 100A 4P 100mA | 250 |  | 0
|  | 0 | 0 |  | 0
| EATON2 | RCCB 63A 4P 100mA | 117.02 |  | 0
| EATON2 | RCCB 63A 4P 30mA | 131.99 |  | 0
| ABB | ELCB 40A 4P 300mA | 115 |  | 0
| EATON2 | RCCB 40A 4P 100mA | 96.79 |  | 0
| EATON2 | RCCB 40A 4P 30mA | 109.56 |  | 0
| EATON2 | RCCB 40A 2P 100mA | 81.17 |  | 0
| EATON2 | RCCB 40A 2P 30mA | 96.48 |  | 0
| 0 | 160/4P 100mA ELCB | 400 |  | 0
| 0 | 40/4P 10mA ELCB | 0 |  | 0
| 0 | 32/4P 100mA ELCB | 0 |  | 0
| 0 | 20/4P 100mA ELCB | 0 |  | 0
| 0 | 20/SP 100mA ELCB | 40 |  | 0
|  | 0 | 0 |  | 0
| 0 | 500A TP ISO | 700 |  | 0
| 0 | 350A TP ISO | 450 |  | 0
| EATON1 | ISOLATOR 400A TP | 534.086 |  | 0
| EATON1 | ISOLATOR 300A TP | 523.278 |  | 0
| EATON1 | ISOLATOR 250A TP | 523.278 |  | 0
| EATON1 | ISOLATOR 200A TP | 422.996 |  | 0
| EATON1 | ISOLATOR 160A TP | 422.996 |  | 0
| EATON2 | ISOLATOR 125A TP | 49.749 |  | 0
| EATON2 | ISOLATOR 100A 4P | 49.77 |  | 0
| EATON2 | ISOLATOR 80A TP | 42.49 |  | 0
| EATON2 | ISOLATOR 63A 4P | 43.771 |  | 0
| EATON2 | ISOLATOR 40A 4P | 42.49 |  | 0
| EATON2 | ISOLATOR 40A TP | 28.77 |  | 0
| EATON2 | ISOLATOR 40A 2P | 23.569 |  | 0
| EATON2 | ISOLATOR 32A TPN | 35.077 |  | 0
|  | 0 | 0 |  | 0
| EATON2 | MCB (32-10)AA SP 10kA | 12.565 |  | 0
| EATON2 | MCB (32-10)AA TP 10kA | 53.536 |  | 0
|  | 0 | 0 |  | 0
| EATON1 | MCCB 1000A TP 50kA | 3832.703 |  | 0
| EATON2 | MCCB 800A TP 50kA | 2178.792 |  | 0
| EATON2 | MCCB 500A TP 50kA | 1133.797 |  | 0
| EATON2 | MCCB 400A TP 50kA | 978.306 |  | 0
| EATON2 | MCCB 350A TP 50kA | 895.132 |  | 0
| EATON2 | MCCB 300A TP 50kA | 895.832 |  | 0
| EATON2 | MCCB 250A TP 50kA | 528.738 |  | 0
| EATON2 | MCCB 200A TP 50kA | 508.382 |  | 0
| EATON2 | MCCB 100-40A TP 50kA | 216.377 |  | 0
| EATON2 | MCCB 400A TP 36kA | 931.728 |  | 0
| EATON2 | MCCB 350A TP 36kA | 852.488 |  | 0
| EATON2 | MCCB 250A TP 36kA | 488.075 |  | 0
| EATON2 | MCCB 250A TP 25KA | 447.412 |  | 0
| EATON2 | MCCB 200A TP 36kA | 467.747 |  | 0
| EATON2 | MCCB 200A TP 25KA | 427.084 |  | 0
| EATON2 | MCCB 160A TP 36kA | 345.821 |  | 0
| EATON2 | MCCB 160A TP 25KA | 313.775 |  | 0
| EATON2 | MCCB 125A TP 36kA | 231.903 |  | 0
| EATON2 | MCCB 125A TP 25kA | 273.287 |  | 0
| EATON2 | MCCB 100 - 20A TP 35kA | 171.759 |  | 0
| EATON2 | MCCB (100-40)A TP 25kA | 161.798 |  | 0
| EATON1 | MCCB 100 - 40A SP 25kA | 130.403 |  | 0
| EATON2 | ELECTRICAL AND MECHANICAL INTERLOCK WITH BASIC PLATE | 2140 |  | 0
| 0 | GLAND PLATE | 0 |  | 0
| 0 | SPD | 500 |  | 0
| 0 | PMU WITH MODBUS | 2000 |  | 0
| 0 | ELECTRICAL AND MECHANICAL INTERLOCK w/o BASIC PLATE | 2140 |  | 0
| 0 | CHECK METER | 2250 |  | 0
| 0 | 160A 50KA TP MCCB | 635 |  | 0
| 0 | ACB COVER | 150 |  | 0
| 0 | ATS COMPONENTS | 0 |  | 0
|  | 0 | 0 |  | 0
| 0 | PADLOCK | 15 |  | 0
| 0 | BUSBAR | 160 |  | 0
| 0 | MPL | 350 |  | 0
| 0 | SIDE COVER | 315 |  | 0
| 0 | 2000*1000*800 | 1250 |  | 0
| 0 | THERMOSTAT | 30 |  | 0
| 0 | FILTER | 75 |  | 0
| 0 | FAN ALFA | 395 |  | 0
| 0 | FUSE LINK 125A | 10 |  | 0
| 0 | FUSE LINK 60A | 10 |  | 0
| 0 | FUSE BASE ETI | 35 |  | 0
| 0 | 50 KVAR CONTACTOR EPCOS | 340 |  | 0
| 0 | 25 KVAR CONTACTOR EPCOS | 120 |  | 0
| 0 | PFR EPCOS 12STEP | 690 |  | 0
| 0 | 50 KVAR REACTOR EPCOS | 1050 |  | 0
| 0 | 25 KVAR REACTOR EPCOS | 760 |  | 0
| 0 | 25 KVAR CAPCITOR EPCOS | 270 |  | 0
| 0 | 800 TP ISO ABB | 1010 |  | 0
|  | 0 | 0 |  | 0
|  | 0 | 0 |  | 0
| 0 | 125A 50AK TP MCCB | 550 |  | 0
| 0 | 20-100A 50KA TP MCCB | 345 |  | 0
| 0 | SIDE COVER | 315 |  | 0
| EATON1 | VFD 37KW | 6155.877 |  | 0
| EATON1 | VFD 22KW | 2991.94 |  | 0
| EATON1 | VFD 55KW | 10372.32 |  | 0
| 0 | 80A 4P ISO | 70 |  | 0
| 0 | 100 X 10 BB | 53 | 0 | 0
|  | 0 | 0 |  | 0
| 0 | METERING | 300 |  | 0
| 0 | ELS+ALARM | 200 |  | 0
| 0 | ELR+CBCT | 300 |  | 0
| EATON2 | TIMER OVER RIDE | 206 |  | 0
| 0 | UVR+TIMER | 130 |  | 0
| 0 | FORM 4 | 4000 |  | 0
| 0 | FORM 2B | 0 |  | 0
| 0 | ACCESSORIES | 3000 |  | 0
| 0 | 80*10 | 360 |  | 0
| 0 | 60*10 | 270 |  | 0
| 0 | 50*10 | 225 |  | 0
| 0 | 45*10 | 180 |  | 0
| 0 | 30*10 | 135 |  | 0
| 0 | 25*10 | 112.5 |  | 0
| 0 | 20*10 | 90 |  | 0
| 0 | 20*5 | 45 |  | 0
| 0 | 15*5 | 33.75 |  | 0
| 0 | 12*5 | 27 |  | 0
| 0 | ROTARY HANDLE 800A | 550 |  | 0
| 0 | ROTARY HANDLE 400/630 | 445 |  | 0
| 0 | ROTARY HANDLE 160/250A | 345 |  | 0
| 0 | ROTARY HANDLE 100A | 245 |  | 0
| 0 | 5.5+11KW S/D | 400 |  | 0
| 0 | DOL | 200 |  | 0
| EATON2 | SHUNT TRIP PROVISION | 430.82 |  | 0
| ALFANAR | 1400X800X300 | 1364 |  | 0
| ALFANAR | 2000x800x600 | 1350 |  | 0
| ALFANAR | 2000x600x600 | 1150 |  | 0
| ALFANAR | 2000X1000X600 | 1550 |  | 0
| ALFANAR | 1400X1200X400 | 2188 |  | 0
| ALFANAR | 1400X600X300 | 1142 |  | 0
| ALFANAR | 1200X800X300 | 660 |  | 0
| ALFANAR | 1200X600X300 | 772 |  | 0
| ALFANAR | 1000X600X300 | 593 |  | 0
| ALFANAR | 1000X800X250 | 505 |  | 0
| ALFANAR | 800X600X200 | 310 |  | 0
| 0 | 1R 16M | 102 |  | 0
| 0 | 2R 16M | 125 |  | 0
| 0 | 3R 16M | 158 |  | 0
| 0 | 4R 16M | 212 |  | 0
| 0 | 5R 16M | 252 |  | 0
| 0 | 4R 24M | 372 |  | 0
| 0 | 5R 24M | 435 |  | 0
| 0 | 6R 24M | 506 |  | 0
| 0 | 800A ATS | 0 |  | 0
| 0 | SMDB BUSBAR | 0 |  | 0
| EATON2 | MCCB - NON AUTO 63A | 274.092 |  | 0
| EATON2 | MCCB - NON AUTO 125A | 340.41 |  | 0
| EATON2 | MCCB - NON AUTO 400A | 1194.249 |  | 0
| EATON2 | MCCB - NON AUTO 200A | 676.081 |  | 0
|  | 0 | 0 |  | 0
|  | 0 | 0 |  | 0
| 0 | TOTAL | 0 |  | 0
| 0 | LABOUR | 0 |  | 0
| 0 | SUM AFTER LABOUR | 0 |  | 0
| 0 | NO OF UNITS | 0 |  | 0
| 0 | SUM AFTER NUMBER OF UNITS | 0 |  | 0
| 0 | OVER HEAD | 0 |  | 0
| 0 | SUM AFTER OVERHEAD | 0 |  | 0
| 0 | TAX 5% | 0 |  | 0
| 0 | SUM AFTER TAX | 0 |  | 0
| 0 | PROVISIONAL SUM 10% | 0 |  | 0
| 0 | NET TOTAL | 0 |  | 0
| #VALUE! | #VALUE! | 0 |  | 0

## CHWP.BF.02.(WORKING)
back | BRAND | ITEM | PRICE | QTY | AMOUNT
| EATON2 | ACB 2500A 4P 65kA LSIG | 16082.717 |  | 0
list | EATON2 | ACB 1600A TP 50kA LSIG | 13265.77 |  | 0
| EATON1 | ACB 800A 4P 50kA LSIG | 11654.244 |  | 0
| EATON1 | ACB 1250A 4P 40kA LSI | 12582.927 |  | 0
| ABB | ELCB 100A 4P 100mA | 250 |  | 0
|  | 0 | 0 |  | 0
| EATON2 | RCCB 63A 4P 100mA | 117.02 |  | 0
| EATON2 | RCCB 63A 4P 30mA | 131.99 |  | 0
| ABB | ELCB 40A 4P 300mA | 115 |  | 0
| EATON2 | RCCB 40A 4P 100mA | 96.79 |  | 0
| EATON2 | RCCB 40A 4P 30mA | 109.56 |  | 0
| EATON2 | RCCB 40A 2P 100mA | 81.17 |  | 0
| EATON2 | RCCB 40A 2P 30mA | 96.48 |  | 0
| 0 | 160/4P 100mA ELCB | 400 |  | 0
| 0 | 40/4P 10mA ELCB | 0 |  | 0
| 0 | 32/4P 100mA ELCB | 0 |  | 0
| 0 | 20/4P 100mA ELCB | 0 |  | 0
| 0 | 20/SP 100mA ELCB | 40 |  | 0
|  | 0 | 0 |  | 0
| 0 | 500A TP ISO | 700 |  | 0
| 0 | 350A TP ISO | 450 |  | 0
| EATON1 | ISOLATOR 400A TP | 534.086 |  | 0
| EATON1 | ISOLATOR 300A TP | 523.278 |  | 0
| EATON1 | ISOLATOR 250A TP | 523.278 |  | 0
| EATON1 | ISOLATOR 200A TP | 422.996 |  | 0
| EATON1 | ISOLATOR 160A TP | 422.996 |  | 0
| EATON2 | ISOLATOR 125A TP | 49.749 |  | 0
| EATON2 | ISOLATOR 100A 4P | 49.77 |  | 0
| EATON2 | ISOLATOR 80A TP | 42.49 |  | 0
| EATON2 | ISOLATOR 63A 4P | 43.771 |  | 0
| EATON2 | ISOLATOR 40A 4P | 42.49 |  | 0
| EATON2 | ISOLATOR 40A TP | 28.77 |  | 0
| EATON2 | ISOLATOR 40A 2P | 23.569 |  | 0
| EATON2 | ISOLATOR 32A TPN | 35.077 |  | 0
|  | 0 | 0 |  | 0
| EATON2 | MCB (32-10)AA SP 10kA | 12.565 |  | 0
| EATON2 | MCB (32-10)AA TP 10kA | 53.536 |  | 0
|  | 0 | 0 |  | 0
| EATON1 | MCCB 1000A TP 50kA | 3832.703 |  | 0
| EATON2 | MCCB 800A TP 50kA | 2178.792 |  | 0
| EATON2 | MCCB 500A TP 50kA | 1133.797 |  | 0
| EATON2 | MCCB 400A TP 50kA | 978.306 |  | 0
| EATON2 | MCCB 350A TP 50kA | 895.132 |  | 0
| EATON2 | MCCB 300A TP 50kA | 895.832 |  | 0
| EATON2 | MCCB 250A TP 50kA | 528.738 |  | 0
| EATON2 | MCCB 200A TP 50kA | 508.382 |  | 0
| EATON2 | MCCB 100-40A TP 50kA | 216.377 |  | 0
| EATON2 | MCCB 400A TP 36kA | 931.728 |  | 0
| EATON2 | MCCB 350A TP 36kA | 852.488 |  | 0
| EATON2 | MCCB 250A TP 36kA | 488.075 |  | 0
| EATON2 | MCCB 250A TP 25KA | 447.412 |  | 0
| EATON2 | MCCB 200A TP 36kA | 467.747 |  | 0
| EATON2 | MCCB 200A TP 25KA | 427.084 |  | 0
| EATON2 | MCCB 160A TP 36kA | 345.821 |  | 0
| EATON2 | MCCB 160A TP 25KA | 313.775 |  | 0
| EATON2 | MCCB 125A TP 36kA | 231.903 |  | 0
| EATON2 | MCCB 125A TP 25kA | 273.287 |  | 0
| EATON2 | MCCB 100 - 20A TP 35kA | 171.759 |  | 0
| EATON2 | MCCB (100-40)A TP 25kA | 161.798 |  | 0
| EATON1 | MCCB 100 - 40A SP 25kA | 130.403 |  | 0
| EATON2 | ELECTRICAL AND MECHANICAL INTERLOCK WITH BASIC PLATE | 2140 |  | 0
| 0 | GLAND PLATE | 0 |  | 0
| 0 | SPD | 500 |  | 0
| 0 | PMU WITH MODBUS | 2000 |  | 0
| 0 | ELECTRICAL AND MECHANICAL INTERLOCK w/o BASIC PLATE | 2140 |  | 0
| 0 | CHECK METER | 2250 |  | 0
| 0 | 160A 50KA TP MCCB | 635 |  | 0
| 0 | ACB COVER | 150 |  | 0
| 0 | ATS COMPONENTS | 0 |  | 0
|  | 0 | 0 |  | 0
| 0 | PADLOCK | 15 |  | 0
| 0 | BUSBAR | 160 |  | 0
| 0 | MPL | 350 |  | 0
| 0 | SIDE COVER | 315 |  | 0
| 0 | 2000*1000*800 | 1250 |  | 0
| 0 | THERMOSTAT | 30 |  | 0
| 0 | FILTER | 75 |  | 0
| 0 | FAN ALFA | 395 |  | 0
| 0 | FUSE LINK 125A | 10 |  | 0
| 0 | FUSE LINK 60A | 10 |  | 0
| 0 | FUSE BASE ETI | 35 |  | 0
| 0 | 50 KVAR CONTACTOR EPCOS | 340 |  | 0
| 0 | 25 KVAR CONTACTOR EPCOS | 120 |  | 0
| 0 | PFR EPCOS 12STEP | 690 |  | 0
| 0 | 50 KVAR REACTOR EPCOS | 1050 |  | 0
| 0 | 25 KVAR REACTOR EPCOS | 760 |  | 0
| 0 | 25 KVAR CAPCITOR EPCOS | 270 |  | 0
| 0 | 800 TP ISO ABB | 1010 |  | 0
|  | 0 | 0 |  | 0
|  | 0 | 0 |  | 0
| 0 | 125A 50AK TP MCCB | 550 |  | 0
| 0 | 20-100A 50KA TP MCCB | 345 |  | 0
| 0 | SIDE COVER | 315 |  | 0
| EATON1 | VFD 37KW | 6155.877 |  | 0
| EATON1 | VFD 22KW | 2991.94 |  | 0
| EATON1 | VFD 55KW | 10372.32 |  | 0
| 0 | 80A 4P ISO | 70 |  | 0
| 0 | 100 X 10 BB | 53 | 0 | 0
|  | 0 | 0 |  | 0
| 0 | METERING | 300 |  | 0
| 0 | ELS+ALARM | 200 |  | 0
| 0 | ELR+CBCT | 300 |  | 0
| EATON2 | TIMER OVER RIDE | 206 |  | 0
| 0 | UVR+TIMER | 130 |  | 0
| 0 | FORM 4 | 4000 |  | 0
| 0 | FORM 2B | 0 |  | 0
| 0 | ACCESSORIES | 3000 |  | 0
| 0 | 80*10 | 360 |  | 0
| 0 | 60*10 | 270 |  | 0
| 0 | 50*10 | 225 |  | 0
| 0 | 45*10 | 180 |  | 0
| 0 | 30*10 | 135 |  | 0
| 0 | 25*10 | 112.5 |  | 0
| 0 | 20*10 | 90 |  | 0
| 0 | 20*5 | 45 |  | 0
| 0 | 15*5 | 33.75 |  | 0
| 0 | 12*5 | 27 |  | 0
| 0 | ROTARY HANDLE 800A | 550 |  | 0
| 0 | ROTARY HANDLE 400/630 | 445 |  | 0
| 0 | ROTARY HANDLE 160/250A | 345 |  | 0
| 0 | ROTARY HANDLE 100A | 245 |  | 0
| 0 | 5.5+11KW S/D | 400 |  | 0
| 0 | DOL | 200 |  | 0
| EATON2 | SHUNT TRIP PROVISION | 430.82 |  | 0
| ALFANAR | 1400X800X300 | 1364 |  | 0
| ALFANAR | 2000x800x600 | 1350 |  | 0
| ALFANAR | 2000x600x600 | 1150 |  | 0
| ALFANAR | 2000X1000X600 | 1550 |  | 0
| ALFANAR | 1400X1200X400 | 2188 |  | 0
| ALFANAR | 1400X600X300 | 1142 |  | 0
| ALFANAR | 1200X800X300 | 660 |  | 0
| ALFANAR | 1200X600X300 | 772 |  | 0
| ALFANAR | 1000X600X300 | 593 |  | 0
| ALFANAR | 1000X800X250 | 505 |  | 0
| ALFANAR | 800X600X200 | 310 |  | 0
| 0 | 1R 16M | 102 |  | 0
| 0 | 2R 16M | 125 |  | 0
| 0 | 3R 16M | 158 |  | 0
| 0 | 4R 16M | 212 |  | 0
| 0 | 5R 16M | 252 |  | 0
| 0 | 4R 24M | 372 |  | 0
| 0 | 5R 24M | 435 |  | 0
| 0 | 6R 24M | 506 |  | 0
| 0 | 800A ATS | 0 |  | 0
| 0 | SMDB BUSBAR | 0 |  | 0
| EATON2 | MCCB - NON AUTO 63A | 274.092 |  | 0
| EATON2 | MCCB - NON AUTO 125A | 340.41 |  | 0
| EATON2 | MCCB - NON AUTO 400A | 1194.249 |  | 0
| EATON2 | MCCB - NON AUTO 200A | 676.081 |  | 0
|  | 0 | 0 |  | 0
|  | 0 | 0 |  | 0
| 0 | TOTAL | 0 |  | 0
| 0 | LABOUR | 0 |  | 0
| 0 | SUM AFTER LABOUR | 0 |  | 0
| 0 | NO OF UNITS | 0 |  | 0
| 0 | SUM AFTER NUMBER OF UNITS | 0 |  | 0
| 0 | OVER HEAD | 0 |  | 0
| 0 | SUM AFTER OVERHEAD | 0 |  | 0
| 0 | TAX 5% | 0 |  | 0
| 0 | SUM AFTER TAX | 0 |  | 0
| 0 | PROVISIONAL SUM 10% | 0 |  | 0
| 0 | NET TOTAL | 0 |  | 0
| #VALUE! | #VALUE! | 0 |  | 0

## CHWP.BF.03.(WORKING)
back | BRAND | ITEM | PRICE | QTY | AMOUNT
| EATON2 | ACB 2500A 4P 65kA LSIG | 16082.717 |  | 0
list | EATON2 | ACB 1600A TP 50kA LSIG | 13265.77 |  | 0
| EATON1 | ACB 800A 4P 50kA LSIG | 11654.244 |  | 0
| EATON1 | ACB 1250A 4P 40kA LSI | 12582.927 |  | 0
| ABB | ELCB 100A 4P 100mA | 250 |  | 0
|  | 0 | 0 |  | 0
| EATON2 | RCCB 63A 4P 100mA | 117.02 |  | 0
| EATON2 | RCCB 63A 4P 30mA | 131.99 |  | 0
| ABB | ELCB 40A 4P 300mA | 115 |  | 0
| EATON2 | RCCB 40A 4P 100mA | 96.79 |  | 0
| EATON2 | RCCB 40A 4P 30mA | 109.56 |  | 0
| EATON2 | RCCB 40A 2P 100mA | 81.17 |  | 0
| EATON2 | RCCB 40A 2P 30mA | 96.48 |  | 0
| 0 | 160/4P 100mA ELCB | 400 |  | 0
| 0 | 40/4P 10mA ELCB | 0 |  | 0
| 0 | 32/4P 100mA ELCB | 0 |  | 0
| 0 | 20/4P 100mA ELCB | 0 |  | 0
| 0 | 20/SP 100mA ELCB | 40 |  | 0
|  | 0 | 0 |  | 0
| 0 | 500A TP ISO | 700 |  | 0
| 0 | 350A TP ISO | 450 |  | 0
| EATON1 | ISOLATOR 400A TP | 534.086 |  | 0
| EATON1 | ISOLATOR 300A TP | 523.278 |  | 0
| EATON1 | ISOLATOR 250A TP | 523.278 |  | 0
| EATON1 | ISOLATOR 200A TP | 422.996 |  | 0
| EATON1 | ISOLATOR 160A TP | 422.996 |  | 0
| EATON2 | ISOLATOR 125A TP | 49.749 |  | 0
| EATON2 | ISOLATOR 100A 4P | 49.77 |  | 0
| EATON2 | ISOLATOR 80A TP | 42.49 |  | 0
| EATON2 | ISOLATOR 63A 4P | 43.771 |  | 0
| EATON2 | ISOLATOR 40A 4P | 42.49 |  | 0
| EATON2 | ISOLATOR 40A TP | 28.77 |  | 0
| EATON2 | ISOLATOR 40A 2P | 23.569 |  | 0
| EATON2 | ISOLATOR 32A TPN | 35.077 |  | 0
|  | 0 | 0 |  | 0
| EATON2 | MCB (32-10)AA SP 10kA | 12.565 |  | 0
| EATON2 | MCB (32-10)AA TP 10kA | 53.536 |  | 0
|  | 0 | 0 |  | 0
| EATON1 | MCCB 1000A TP 50kA | 3832.703 |  | 0
| EATON2 | MCCB 800A TP 50kA | 2178.792 |  | 0
| EATON2 | MCCB 500A TP 50kA | 1133.797 |  | 0
| EATON2 | MCCB 400A TP 50kA | 978.306 |  | 0
| EATON2 | MCCB 350A TP 50kA | 895.132 |  | 0
| EATON2 | MCCB 300A TP 50kA | 895.832 |  | 0
| EATON2 | MCCB 250A TP 50kA | 528.738 |  | 0
| EATON2 | MCCB 200A TP 50kA | 508.382 |  | 0
| EATON2 | MCCB 100-40A TP 50kA | 216.377 |  | 0
| EATON2 | MCCB 400A TP 36kA | 931.728 |  | 0
| EATON2 | MCCB 350A TP 36kA | 852.488 |  | 0
| EATON2 | MCCB 250A TP 36kA | 488.075 |  | 0
| EATON2 | MCCB 250A TP 25KA | 447.412 |  | 0
| EATON2 | MCCB 200A TP 36kA | 467.747 |  | 0
| EATON2 | MCCB 200A TP 25KA | 427.084 |  | 0
| EATON2 | MCCB 160A TP 36kA | 345.821 |  | 0
| EATON2 | MCCB 160A TP 25KA | 313.775 |  | 0
| EATON2 | MCCB 125A TP 36kA | 231.903 |  | 0
| EATON2 | MCCB 125A TP 25kA | 273.287 |  | 0
| EATON2 | MCCB 100 - 20A TP 35kA | 171.759 |  | 0
| EATON2 | MCCB (100-40)A TP 25kA | 161.798 |  | 0
| EATON1 | MCCB 100 - 40A SP 25kA | 130.403 |  | 0
| EATON2 | ELECTRICAL AND MECHANICAL INTERLOCK WITH BASIC PLATE | 2140 |  | 0
| 0 | GLAND PLATE | 0 |  | 0
| 0 | SPD | 500 |  | 0
| 0 | PMU WITH MODBUS | 2000 |  | 0
| 0 | ELECTRICAL AND MECHANICAL INTERLOCK w/o BASIC PLATE | 2140 |  | 0
| 0 | CHECK METER | 2250 |  | 0
| 0 | 160A 50KA TP MCCB | 635 |  | 0
| 0 | ACB COVER | 150 |  | 0
| 0 | ATS COMPONENTS | 0 |  | 0
|  | 0 | 0 |  | 0
| 0 | PADLOCK | 15 |  | 0
| 0 | BUSBAR | 160 |  | 0
| 0 | MPL | 350 |  | 0
| 0 | SIDE COVER | 315 |  | 0
| 0 | 2000*1000*800 | 1250 |  | 0
| 0 | THERMOSTAT | 30 |  | 0
| 0 | FILTER | 75 |  | 0
| 0 | FAN ALFA | 395 |  | 0
| 0 | FUSE LINK 125A | 10 |  | 0
| 0 | FUSE LINK 60A | 10 |  | 0
| 0 | FUSE BASE ETI | 35 |  | 0
| 0 | 50 KVAR CONTACTOR EPCOS | 340 |  | 0
| 0 | 25 KVAR CONTACTOR EPCOS | 120 |  | 0
| 0 | PFR EPCOS 12STEP | 690 |  | 0
| 0 | 50 KVAR REACTOR EPCOS | 1050 |  | 0
| 0 | 25 KVAR REACTOR EPCOS | 760 |  | 0
| 0 | 25 KVAR CAPCITOR EPCOS | 270 |  | 0
| 0 | 800 TP ISO ABB | 1010 |  | 0
|  | 0 | 0 |  | 0
|  | 0 | 0 |  | 0
| 0 | 125A 50AK TP MCCB | 550 |  | 0
| 0 | 20-100A 50KA TP MCCB | 345 |  | 0
| 0 | SIDE COVER | 315 |  | 0
| EATON1 | VFD 37KW | 6155.877 |  | 0
| EATON1 | VFD 22KW | 2991.94 |  | 0
| EATON1 | VFD 55KW | 10372.32 |  | 0
| 0 | 80A 4P ISO | 70 |  | 0
| 0 | 100 X 10 BB | 53 | 0 | 0
|  | 0 | 0 |  | 0
| 0 | METERING | 300 |  | 0
| 0 | ELS+ALARM | 200 |  | 0
| 0 | ELR+CBCT | 300 |  | 0
| EATON2 | TIMER OVER RIDE | 206 |  | 0
| 0 | UVR+TIMER | 130 |  | 0
| 0 | FORM 4 | 4000 |  | 0
| 0 | FORM 2B | 0 |  | 0
| 0 | ACCESSORIES | 3000 |  | 0
| 0 | 80*10 | 360 |  | 0
| 0 | 60*10 | 270 |  | 0
| 0 | 50*10 | 225 |  | 0
| 0 | 45*10 | 180 |  | 0
| 0 | 30*10 | 135 |  | 0
| 0 | 25*10 | 112.5 |  | 0
| 0 | 20*10 | 90 |  | 0
| 0 | 20*5 | 45 |  | 0
| 0 | 15*5 | 33.75 |  | 0
| 0 | 12*5 | 27 |  | 0
| 0 | ROTARY HANDLE 800A | 550 |  | 0
| 0 | ROTARY HANDLE 400/630 | 445 |  | 0
| 0 | ROTARY HANDLE 160/250A | 345 |  | 0
| 0 | ROTARY HANDLE 100A | 245 |  | 0
| 0 | 5.5+11KW S/D | 400 |  | 0
| 0 | DOL | 200 |  | 0
| EATON2 | SHUNT TRIP PROVISION | 430.82 |  | 0
| ALFANAR | 1400X800X300 | 1364 |  | 0
| ALFANAR | 2000x800x600 | 1350 |  | 0
| ALFANAR | 2000x600x600 | 1150 |  | 0
| ALFANAR | 2000X1000X600 | 1550 |  | 0
| ALFANAR | 1400X1200X400 | 2188 |  | 0
| ALFANAR | 1400X600X300 | 1142 |  | 0
| ALFANAR | 1200X800X300 | 660 |  | 0
| ALFANAR | 1200X600X300 | 772 |  | 0
| ALFANAR | 1000X600X300 | 593 |  | 0
| ALFANAR | 1000X800X250 | 505 |  | 0
| ALFANAR | 800X600X200 | 310 |  | 0
| 0 | 1R 16M | 102 |  | 0
| 0 | 2R 16M | 125 |  | 0
| 0 | 3R 16M | 158 |  | 0
| 0 | 4R 16M | 212 |  | 0
| 0 | 5R 16M | 252 |  | 0
| 0 | 4R 24M | 372 |  | 0
| 0 | 5R 24M | 435 |  | 0
| 0 | 6R 24M | 506 |  | 0
| 0 | 800A ATS | 0 |  | 0
| 0 | SMDB BUSBAR | 0 |  | 0
| EATON2 | MCCB - NON AUTO 63A | 274.092 |  | 0
| EATON2 | MCCB - NON AUTO 125A | 340.41 |  | 0
| EATON2 | MCCB - NON AUTO 400A | 1194.249 |  | 0
| EATON2 | MCCB - NON AUTO 200A | 676.081 |  | 0
|  | 0 | 0 |  | 0
|  | 0 | 0 |  | 0
| 0 | TOTAL | 0 |  | 0
| 0 | LABOUR | 0 |  | 0
| 0 | SUM AFTER LABOUR | 0 |  | 0
| 0 | NO OF UNITS | 0 |  | 0
| 0 | SUM AFTER NUMBER OF UNITS | 0 |  | 0
| 0 | OVER HEAD | 0 |  | 0
| 0 | SUM AFTER OVERHEAD | 0 |  | 0
| 0 | TAX 5% | 0 |  | 0
| 0 | SUM AFTER TAX | 0 |  | 0
| 0 | PROVISIONAL SUM 10% | 0 |  | 0
| 0 | NET TOTAL | 0 |  | 0
| #VALUE! | #VALUE! | 0 |  | 0

## CHWP.BF.04.(STANDBY)
back | BRAND | ITEM | PRICE | QTY | AMOUNT
| EATON2 | ACB 2500A 4P 65kA LSIG | 16082.717 |  | 0
list | EATON2 | ACB 1600A TP 50kA LSIG | 13265.77 |  | 0
| EATON1 | ACB 800A 4P 50kA LSIG | 11654.244 |  | 0
| EATON1 | ACB 1250A 4P 40kA LSI | 12582.927 |  | 0
| ABB | ELCB 100A 4P 100mA | 250 |  | 0
|  | 0 | 0 |  | 0
| EATON2 | RCCB 63A 4P 100mA | 117.02 |  | 0
| EATON2 | RCCB 63A 4P 30mA | 131.99 |  | 0
| ABB | ELCB 40A 4P 300mA | 115 |  | 0
| EATON2 | RCCB 40A 4P 100mA | 96.79 |  | 0
| EATON2 | RCCB 40A 4P 30mA | 109.56 |  | 0
| EATON2 | RCCB 40A 2P 100mA | 81.17 |  | 0
| EATON2 | RCCB 40A 2P 30mA | 96.48 |  | 0
| 0 | 160/4P 100mA ELCB | 400 |  | 0
| 0 | 40/4P 10mA ELCB | 0 |  | 0
| 0 | 32/4P 100mA ELCB | 0 |  | 0
| 0 | 20/4P 100mA ELCB | 0 |  | 0
| 0 | 20/SP 100mA ELCB | 40 |  | 0
|  | 0 | 0 |  | 0
| 0 | 500A TP ISO | 700 |  | 0
| 0 | 350A TP ISO | 450 |  | 0
| EATON1 | ISOLATOR 400A TP | 534.086 |  | 0
| EATON1 | ISOLATOR 300A TP | 523.278 |  | 0
| EATON1 | ISOLATOR 250A TP | 523.278 |  | 0
| EATON1 | ISOLATOR 200A TP | 422.996 |  | 0
| EATON1 | ISOLATOR 160A TP | 422.996 |  | 0
| EATON2 | ISOLATOR 125A TP | 49.749 |  | 0
| EATON2 | ISOLATOR 100A 4P | 49.77 |  | 0
| EATON2 | ISOLATOR 80A TP | 42.49 |  | 0
| EATON2 | ISOLATOR 63A 4P | 43.771 |  | 0
| EATON2 | ISOLATOR 40A 4P | 42.49 |  | 0
| EATON2 | ISOLATOR 40A TP | 28.77 |  | 0
| EATON2 | ISOLATOR 40A 2P | 23.569 |  | 0
| EATON2 | ISOLATOR 32A TPN | 35.077 |  | 0
|  | 0 | 0 |  | 0
| EATON2 | MCB (32-10)AA SP 10kA | 12.565 |  | 0
| EATON2 | MCB (32-10)AA TP 10kA | 53.536 |  | 0
|  | 0 | 0 |  | 0
| EATON1 | MCCB 1000A TP 50kA | 3832.703 |  | 0
| EATON2 | MCCB 800A TP 50kA | 2178.792 |  | 0
| EATON2 | MCCB 500A TP 50kA | 1133.797 |  | 0
| EATON2 | MCCB 400A TP 50kA | 978.306 |  | 0
| EATON2 | MCCB 350A TP 50kA | 895.132 |  | 0
| EATON2 | MCCB 300A TP 50kA | 895.832 |  | 0
| EATON2 | MCCB 250A TP 50kA | 528.738 |  | 0
| EATON2 | MCCB 200A TP 50kA | 508.382 |  | 0
| EATON2 | MCCB 100-40A TP 50kA | 216.377 |  | 0
| EATON2 | MCCB 400A TP 36kA | 931.728 |  | 0
| EATON2 | MCCB 350A TP 36kA | 852.488 |  | 0
| EATON2 | MCCB 250A TP 36kA | 488.075 |  | 0
| EATON2 | MCCB 250A TP 25KA | 447.412 |  | 0
| EATON2 | MCCB 200A TP 36kA | 467.747 |  | 0
| EATON2 | MCCB 200A TP 25KA | 427.084 |  | 0
| EATON2 | MCCB 160A TP 36kA | 345.821 |  | 0
| EATON2 | MCCB 160A TP 25KA | 313.775 |  | 0
| EATON2 | MCCB 125A TP 36kA | 231.903 |  | 0
| EATON2 | MCCB 125A TP 25kA | 273.287 |  | 0
| EATON2 | MCCB 100 - 20A TP 35kA | 171.759 |  | 0
| EATON2 | MCCB (100-40)A TP 25kA | 161.798 |  | 0
| EATON1 | MCCB 100 - 40A SP 25kA | 130.403 |  | 0
| EATON2 | ELECTRICAL AND MECHANICAL INTERLOCK WITH BASIC PLATE | 2140 |  | 0
| 0 | GLAND PLATE | 0 |  | 0
| 0 | SPD | 500 |  | 0
| 0 | PMU WITH MODBUS | 2000 |  | 0
| 0 | ELECTRICAL AND MECHANICAL INTERLOCK w/o BASIC PLATE | 2140 |  | 0
| 0 | CHECK METER | 2250 |  | 0
| 0 | 160A 50KA TP MCCB | 635 |  | 0
| 0 | ACB COVER | 150 |  | 0
| 0 | ATS COMPONENTS | 0 |  | 0
|  | 0 | 0 |  | 0
| 0 | PADLOCK | 15 |  | 0
| 0 | BUSBAR | 160 |  | 0
| 0 | MPL | 350 |  | 0
| 0 | SIDE COVER | 315 |  | 0
| 0 | 2000*1000*800 | 1250 |  | 0
| 0 | THERMOSTAT | 30 |  | 0
| 0 | FILTER | 75 |  | 0
| 0 | FAN ALFA | 395 |  | 0
| 0 | FUSE LINK 125A | 10 |  | 0
| 0 | FUSE LINK 60A | 10 |  | 0
| 0 | FUSE BASE ETI | 35 |  | 0
| 0 | 50 KVAR CONTACTOR EPCOS | 340 |  | 0
| 0 | 25 KVAR CONTACTOR EPCOS | 120 |  | 0
| 0 | PFR EPCOS 12STEP | 690 |  | 0
| 0 | 50 KVAR REACTOR EPCOS | 1050 |  | 0
| 0 | 25 KVAR REACTOR EPCOS | 760 |  | 0
| 0 | 25 KVAR CAPCITOR EPCOS | 270 |  | 0
| 0 | 800 TP ISO ABB | 1010 |  | 0
|  | 0 | 0 |  | 0
|  | 0 | 0 |  | 0
| 0 | 125A 50AK TP MCCB | 550 |  | 0
| 0 | 20-100A 50KA TP MCCB | 345 |  | 0
| 0 | SIDE COVER | 315 |  | 0
| EATON1 | VFD 37KW | 6155.877 |  | 0
| EATON1 | VFD 22KW | 2991.94 |  | 0
| EATON1 | VFD 55KW | 10372.32 |  | 0
| 0 | 80A 4P ISO | 70 |  | 0
| 0 | 100 X 10 BB | 53 | 0 | 0
|  | 0 | 0 |  | 0
| 0 | METERING | 300 |  | 0
| 0 | ELS+ALARM | 200 |  | 0
| 0 | ELR+CBCT | 300 |  | 0
| EATON2 | TIMER OVER RIDE | 206 |  | 0
| 0 | UVR+TIMER | 130 |  | 0
| 0 | FORM 4 | 4000 |  | 0
| 0 | FORM 2B | 0 |  | 0
| 0 | ACCESSORIES | 3000 |  | 0
| 0 | 80*10 | 360 |  | 0
| 0 | 60*10 | 270 |  | 0
| 0 | 50*10 | 225 |  | 0
| 0 | 45*10 | 180 |  | 0
| 0 | 30*10 | 135 |  | 0
| 0 | 25*10 | 112.5 |  | 0
| 0 | 20*10 | 90 |  | 0
| 0 | 20*5 | 45 |  | 0
| 0 | 15*5 | 33.75 |  | 0
| 0 | 12*5 | 27 |  | 0
| 0 | ROTARY HANDLE 800A | 550 |  | 0
| 0 | ROTARY HANDLE 400/630 | 445 |  | 0
| 0 | ROTARY HANDLE 160/250A | 345 |  | 0
| 0 | ROTARY HANDLE 100A | 245 |  | 0
| 0 | 5.5+11KW S/D | 400 |  | 0
| 0 | DOL | 200 |  | 0
| EATON2 | SHUNT TRIP PROVISION | 430.82 |  | 0
| ALFANAR | 1400X800X300 | 1364 |  | 0
| ALFANAR | 2000x800x600 | 1350 |  | 0
| ALFANAR | 2000x600x600 | 1150 |  | 0
| ALFANAR | 2000X1000X600 | 1550 |  | 0
| ALFANAR | 1400X1200X400 | 2188 |  | 0
| ALFANAR | 1400X600X300 | 1142 |  | 0
| ALFANAR | 1200X800X300 | 660 |  | 0
| ALFANAR | 1200X600X300 | 772 |  | 0
| ALFANAR | 1000X600X300 | 593 |  | 0
| ALFANAR | 1000X800X250 | 505 |  | 0
| ALFANAR | 800X600X200 | 310 |  | 0
| 0 | 1R 16M | 102 |  | 0
| 0 | 2R 16M | 125 |  | 0
| 0 | 3R 16M | 158 |  | 0
| 0 | 4R 16M | 212 |  | 0
| 0 | 5R 16M | 252 |  | 0
| 0 | 4R 24M | 372 |  | 0
| 0 | 5R 24M | 435 |  | 0
| 0 | 6R 24M | 506 |  | 0
| 0 | 800A ATS | 0 |  | 0
| 0 | SMDB BUSBAR | 0 |  | 0
| EATON2 | MCCB - NON AUTO 63A | 274.092 |  | 0
| EATON2 | MCCB - NON AUTO 125A | 340.41 |  | 0
| EATON2 | MCCB - NON AUTO 400A | 1194.249 |  | 0
| EATON2 | MCCB - NON AUTO 200A | 676.081 |  | 0
|  | 0 | 0 |  | 0
|  | 0 | 0 |  | 0
| 0 | TOTAL | 0 |  | 0
| 0 | LABOUR | 0 |  | 0
| 0 | SUM AFTER LABOUR | 0 |  | 0
| 0 | NO OF UNITS | 0 |  | 0
| 0 | SUM AFTER NUMBER OF UNITS | 0 |  | 0
| 0 | OVER HEAD | 0 |  | 0
| 0 | SUM AFTER OVERHEAD | 0 |  | 0
| 0 | TAX 5% | 0 |  | 0
| 0 | SUM AFTER TAX | 0 |  | 0
| 0 | PROVISIONAL SUM 10% | 0 |  | 0
| 0 | NET TOTAL | 0 |  | 0
| #VALUE! | #VALUE! | 0 |  | 0

## CHWP.BF.05.(WORKING)
back | BRAND | ITEM | PRICE | QTY | AMOUNT
| EATON2 | ACB 2500A 4P 65kA LSIG | 16082.717 |  | 0
list | EATON2 | ACB 1600A TP 50kA LSIG | 13265.77 |  | 0
| EATON1 | ACB 800A 4P 50kA LSIG | 11654.244 |  | 0
| EATON1 | ACB 1250A 4P 40kA LSI | 12582.927 |  | 0
| ABB | ELCB 100A 4P 100mA | 250 |  | 0
|  | 0 | 0 |  | 0
| EATON2 | RCCB 63A 4P 100mA | 117.02 |  | 0
| EATON2 | RCCB 63A 4P 30mA | 131.99 |  | 0
| ABB | ELCB 40A 4P 300mA | 115 |  | 0
| EATON2 | RCCB 40A 4P 100mA | 96.79 |  | 0
| EATON2 | RCCB 40A 4P 30mA | 109.56 |  | 0
| EATON2 | RCCB 40A 2P 100mA | 81.17 |  | 0
| EATON2 | RCCB 40A 2P 30mA | 96.48 |  | 0
| 0 | 160/4P 100mA ELCB | 400 |  | 0
| 0 | 40/4P 10mA ELCB | 0 |  | 0
| 0 | 32/4P 100mA ELCB | 0 |  | 0
| 0 | 20/4P 100mA ELCB | 0 |  | 0
| 0 | 20/SP 100mA ELCB | 40 |  | 0
|  | 0 | 0 |  | 0
| 0 | 500A TP ISO | 700 |  | 0
| 0 | 350A TP ISO | 450 |  | 0
| EATON1 | ISOLATOR 400A TP | 534.086 |  | 0
| EATON1 | ISOLATOR 300A TP | 523.278 |  | 0
| EATON1 | ISOLATOR 250A TP | 523.278 |  | 0
| EATON1 | ISOLATOR 200A TP | 422.996 |  | 0
| EATON1 | ISOLATOR 160A TP | 422.996 |  | 0
| EATON2 | ISOLATOR 125A TP | 49.749 |  | 0
| EATON2 | ISOLATOR 100A 4P | 49.77 |  | 0
| EATON2 | ISOLATOR 80A TP | 42.49 |  | 0
| EATON2 | ISOLATOR 63A 4P | 43.771 |  | 0
| EATON2 | ISOLATOR 40A 4P | 42.49 |  | 0
| EATON2 | ISOLATOR 40A TP | 28.77 |  | 0
| EATON2 | ISOLATOR 40A 2P | 23.569 |  | 0
| EATON2 | ISOLATOR 32A TPN | 35.077 |  | 0
|  | 0 | 0 |  | 0
| EATON2 | MCB (32-10)AA SP 10kA | 12.565 |  | 0
| EATON2 | MCB (32-10)AA TP 10kA | 53.536 |  | 0
|  | 0 | 0 |  | 0
| EATON1 | MCCB 1000A TP 50kA | 3832.703 |  | 0
| EATON2 | MCCB 800A TP 50kA | 2178.792 |  | 0
| EATON2 | MCCB 500A TP 50kA | 1133.797 |  | 0
| EATON2 | MCCB 400A TP 50kA | 978.306 |  | 0
| EATON2 | MCCB 350A TP 50kA | 895.132 |  | 0
| EATON2 | MCCB 300A TP 50kA | 895.832 |  | 0
| EATON2 | MCCB 250A TP 50kA | 528.738 |  | 0
| EATON2 | MCCB 200A TP 50kA | 508.382 |  | 0
| EATON2 | MCCB 100-40A TP 50kA | 216.377 |  | 0
| EATON2 | MCCB 400A TP 36kA | 931.728 |  | 0
| EATON2 | MCCB 350A TP 36kA | 852.488 |  | 0
| EATON2 | MCCB 250A TP 36kA | 488.075 |  | 0
| EATON2 | MCCB 250A TP 25KA | 447.412 |  | 0
| EATON2 | MCCB 200A TP 36kA | 467.747 |  | 0
| EATON2 | MCCB 200A TP 25KA | 427.084 |  | 0
| EATON2 | MCCB 160A TP 36kA | 345.821 |  | 0
| EATON2 | MCCB 160A TP 25KA | 313.775 |  | 0
| EATON2 | MCCB 125A TP 36kA | 231.903 |  | 0
| EATON2 | MCCB 125A TP 25kA | 273.287 |  | 0
| EATON2 | MCCB 100 - 20A TP 35kA | 171.759 |  | 0
| EATON2 | MCCB (100-40)A TP 25kA | 161.798 |  | 0
| EATON1 | MCCB 100 - 40A SP 25kA | 130.403 |  | 0
| EATON2 | ELECTRICAL AND MECHANICAL INTERLOCK WITH BASIC PLATE | 2140 |  | 0
| 0 | GLAND PLATE | 0 |  | 0
| 0 | SPD | 500 |  | 0
| 0 | PMU WITH MODBUS | 2000 |  | 0
| 0 | ELECTRICAL AND MECHANICAL INTERLOCK w/o BASIC PLATE | 2140 |  | 0
| 0 | CHECK METER | 2250 |  | 0
| 0 | 160A 50KA TP MCCB | 635 |  | 0
| 0 | ACB COVER | 150 |  | 0
| 0 | ATS COMPONENTS | 0 |  | 0
|  | 0 | 0 |  | 0
| 0 | PADLOCK | 15 |  | 0
| 0 | BUSBAR | 160 |  | 0
| 0 | MPL | 350 |  | 0
| 0 | SIDE COVER | 315 |  | 0
| 0 | 2000*1000*800 | 1250 |  | 0
| 0 | THERMOSTAT | 30 |  | 0
| 0 | FILTER | 75 |  | 0
| 0 | FAN ALFA | 395 |  | 0
| 0 | FUSE LINK 125A | 10 |  | 0
| 0 | FUSE LINK 60A | 10 |  | 0
| 0 | FUSE BASE ETI | 35 |  | 0
| 0 | 50 KVAR CONTACTOR EPCOS | 340 |  | 0
| 0 | 25 KVAR CONTACTOR EPCOS | 120 |  | 0
| 0 | PFR EPCOS 12STEP | 690 |  | 0
| 0 | 50 KVAR REACTOR EPCOS | 1050 |  | 0
| 0 | 25 KVAR REACTOR EPCOS | 760 |  | 0
| 0 | 25 KVAR CAPCITOR EPCOS | 270 |  | 0
| 0 | 800 TP ISO ABB | 1010 |  | 0
|  | 0 | 0 |  | 0
|  | 0 | 0 |  | 0
| 0 | 125A 50AK TP MCCB | 550 |  | 0
| 0 | 20-100A 50KA TP MCCB | 345 |  | 0
| 0 | SIDE COVER | 315 |  | 0
| EATON1 | VFD 37KW | 6155.877 |  | 0
| EATON1 | VFD 22KW | 2991.94 |  | 0
| EATON1 | VFD 55KW | 10372.32 |  | 0
| 0 | 80A 4P ISO | 70 |  | 0
| 0 | 100 X 10 BB | 53 | 0 | 0
|  | 0 | 0 |  | 0
| 0 | METERING | 300 |  | 0
| 0 | ELS+ALARM | 200 |  | 0
| 0 | ELR+CBCT | 300 |  | 0
| EATON2 | TIMER OVER RIDE | 206 |  | 0
| 0 | UVR+TIMER | 130 |  | 0
| 0 | FORM 4 | 4000 |  | 0
| 0 | FORM 2B | 0 |  | 0
| 0 | ACCESSORIES | 3000 |  | 0
| 0 | 80*10 | 360 |  | 0
| 0 | 60*10 | 270 |  | 0
| 0 | 50*10 | 225 |  | 0
| 0 | 45*10 | 180 |  | 0
| 0 | 30*10 | 135 |  | 0
| 0 | 25*10 | 112.5 |  | 0
| 0 | 20*10 | 90 |  | 0
| 0 | 20*5 | 45 |  | 0
| 0 | 15*5 | 33.75 |  | 0
| 0 | 12*5 | 27 |  | 0
| 0 | ROTARY HANDLE 800A | 550 |  | 0
| 0 | ROTARY HANDLE 400/630 | 445 |  | 0
| 0 | ROTARY HANDLE 160/250A | 345 |  | 0
| 0 | ROTARY HANDLE 100A | 245 |  | 0
| 0 | 5.5+11KW S/D | 400 |  | 0
| 0 | DOL | 200 |  | 0
| EATON2 | SHUNT TRIP PROVISION | 430.82 |  | 0
| ALFANAR | 1400X800X300 | 1364 |  | 0
| ALFANAR | 2000x800x600 | 1350 |  | 0
| ALFANAR | 2000x600x600 | 1150 |  | 0
| ALFANAR | 2000X1000X600 | 1550 |  | 0
| ALFANAR | 1400X1200X400 | 2188 |  | 0
| ALFANAR | 1400X600X300 | 1142 |  | 0
| ALFANAR | 1200X800X300 | 660 |  | 0
| ALFANAR | 1200X600X300 | 772 |  | 0
| ALFANAR | 1000X600X300 | 593 |  | 0
| ALFANAR | 1000X800X250 | 505 |  | 0
| ALFANAR | 800X600X200 | 310 |  | 0
| 0 | 1R 16M | 102 |  | 0
| 0 | 2R 16M | 125 |  | 0
| 0 | 3R 16M | 158 |  | 0
| 0 | 4R 16M | 212 |  | 0
| 0 | 5R 16M | 252 |  | 0
| 0 | 4R 24M | 372 |  | 0
| 0 | 5R 24M | 435 |  | 0
| 0 | 6R 24M | 506 |  | 0
| 0 | 800A ATS | 0 |  | 0
| 0 | SMDB BUSBAR | 0 |  | 0
| EATON2 | MCCB - NON AUTO 63A | 274.092 |  | 0
| EATON2 | MCCB - NON AUTO 125A | 340.41 |  | 0
| EATON2 | MCCB - NON AUTO 400A | 1194.249 |  | 0
| EATON2 | MCCB - NON AUTO 200A | 676.081 |  | 0
|  | 0 | 0 |  | 0
|  | 0 | 0 |  | 0
| 0 | TOTAL | 0 |  | 0
| 0 | LABOUR | 0 |  | 0
| 0 | SUM AFTER LABOUR | 0 |  | 0
| 0 | NO OF UNITS | 0 |  | 0
| 0 | SUM AFTER NUMBER OF UNITS | 0 |  | 0
| 0 | OVER HEAD | 0 |  | 0
| 0 | SUM AFTER OVERHEAD | 0 |  | 0
| 0 | TAX 5% | 0 |  | 0
| 0 | SUM AFTER TAX | 0 |  | 0
| 0 | PROVISIONAL SUM 10% | 0 |  | 0
| 0 | NET TOTAL | 0 |  | 0
| #VALUE! | #VALUE! | 0 |  | 0

## KIDS POOL
back | BRAND | ITEM | PRICE | QTY | AMOUNT
| EATON2 | ACB 2500A 4P 65kA LSIG | 16082.717 |  | 0
list | EATON2 | ACB 1600A TP 50kA LSIG | 13265.77 |  | 0
| EATON1 | ACB 800A 4P 50kA LSIG | 11654.244 |  | 0
| EATON1 | ACB 1250A 4P 40kA LSI | 12582.927 |  | 0
| ABB | ELCB 100A 4P 100mA | 250 |  | 0
|  | 0 | 0 |  | 0
| EATON2 | RCCB 63A 4P 100mA | 117.02 |  | 0
| EATON2 | RCCB 63A 4P 30mA | 131.99 |  | 0
| ABB | ELCB 40A 4P 300mA | 115 |  | 0
| EATON2 | RCCB 40A 4P 100mA | 96.79 |  | 0
| EATON2 | RCCB 40A 4P 30mA | 109.56 |  | 0
| EATON2 | RCCB 40A 2P 100mA | 81.17 |  | 0
| EATON2 | RCCB 40A 2P 30mA | 96.48 |  | 0
| 0 | 160/4P 100mA ELCB | 400 |  | 0
| 0 | 40/4P 10mA ELCB | 0 |  | 0
| 0 | 32/4P 100mA ELCB | 0 |  | 0
| 0 | 20/4P 100mA ELCB | 0 |  | 0
| 0 | 20/SP 100mA ELCB | 40 |  | 0
|  | 0 | 0 |  | 0
| 0 | 500A TP ISO | 700 |  | 0
| 0 | 350A TP ISO | 450 |  | 0
| EATON1 | ISOLATOR 400A TP | 534.086 |  | 0
| EATON1 | ISOLATOR 300A TP | 523.278 |  | 0
| EATON1 | ISOLATOR 250A TP | 523.278 |  | 0
| EATON1 | ISOLATOR 200A TP | 422.996 |  | 0
| EATON1 | ISOLATOR 160A TP | 422.996 |  | 0
| EATON2 | ISOLATOR 125A TP | 49.749 |  | 0
| EATON2 | ISOLATOR 100A 4P | 49.77 |  | 0
| EATON2 | ISOLATOR 80A TP | 42.49 |  | 0
| EATON2 | ISOLATOR 63A 4P | 43.771 |  | 0
| EATON2 | ISOLATOR 40A 4P | 42.49 |  | 0
| EATON2 | ISOLATOR 40A TP | 28.77 |  | 0
| EATON2 | ISOLATOR 40A 2P | 23.569 |  | 0
| EATON2 | ISOLATOR 32A TPN | 35.077 |  | 0
|  | 0 | 0 |  | 0
| EATON2 | MCB (32-10)AA SP 10kA | 12.565 |  | 0
| EATON2 | MCB (32-10)AA TP 10kA | 53.536 |  | 0
|  | 0 | 0 |  | 0
| EATON1 | MCCB 1000A TP 50kA | 3832.703 |  | 0
| EATON2 | MCCB 800A TP 50kA | 2178.792 |  | 0
| EATON2 | MCCB 500A TP 50kA | 1133.797 |  | 0
| EATON2 | MCCB 400A TP 50kA | 978.306 |  | 0
| EATON2 | MCCB 350A TP 50kA | 895.132 |  | 0
| EATON2 | MCCB 300A TP 50kA | 895.832 |  | 0
| EATON2 | MCCB 250A TP 50kA | 528.738 |  | 0
| EATON2 | MCCB 200A TP 50kA | 508.382 |  | 0
| EATON2 | MCCB 100-40A TP 50kA | 216.377 |  | 0
| EATON2 | MCCB 400A TP 36kA | 931.728 |  | 0
| EATON2 | MCCB 350A TP 36kA | 852.488 |  | 0
| EATON2 | MCCB 250A TP 36kA | 488.075 |  | 0
| EATON2 | MCCB 250A TP 25KA | 447.412 |  | 0
| EATON2 | MCCB 200A TP 36kA | 467.747 |  | 0
| EATON2 | MCCB 200A TP 25KA | 427.084 |  | 0
| EATON2 | MCCB 160A TP 36kA | 345.821 |  | 0
| EATON2 | MCCB 160A TP 25KA | 313.775 |  | 0
| EATON2 | MCCB 125A TP 36kA | 231.903 |  | 0
| EATON2 | MCCB 125A TP 25kA | 273.287 |  | 0
| EATON2 | MCCB 100 - 20A TP 35kA | 171.759 |  | 0
| EATON2 | MCCB (100-40)A TP 25kA | 161.798 |  | 0
| EATON1 | MCCB 100 - 40A SP 25kA | 130.403 |  | 0
| EATON2 | ELECTRICAL AND MECHANICAL INTERLOCK WITH BASIC PLATE | 2140 |  | 0
| 0 | GLAND PLATE | 0 |  | 0
| 0 | SPD | 500 |  | 0
| 0 | PMU WITH MODBUS | 2000 |  | 0
| 0 | ELECTRICAL AND MECHANICAL INTERLOCK w/o BASIC PLATE | 2140 |  | 0
| 0 | CHECK METER | 2250 |  | 0
| 0 | 160A 50KA TP MCCB | 635 |  | 0
| 0 | ACB COVER | 150 |  | 0
| 0 | ATS COMPONENTS | 0 |  | 0
|  | 0 | 0 |  | 0
| 0 | PADLOCK | 15 |  | 0
| 0 | BUSBAR | 160 |  | 0
| 0 | MPL | 350 |  | 0
| 0 | SIDE COVER | 315 |  | 0
| 0 | 2000*1000*800 | 1250 |  | 0
| 0 | THERMOSTAT | 30 |  | 0
| 0 | FILTER | 75 |  | 0
| 0 | FAN ALFA | 395 |  | 0
| 0 | FUSE LINK 125A | 10 |  | 0
| 0 | FUSE LINK 60A | 10 |  | 0
| 0 | FUSE BASE ETI | 35 |  | 0
| 0 | 50 KVAR CONTACTOR EPCOS | 340 |  | 0
| 0 | 25 KVAR CONTACTOR EPCOS | 120 |  | 0
| 0 | PFR EPCOS 12STEP | 690 |  | 0
| 0 | 50 KVAR REACTOR EPCOS | 1050 |  | 0
| 0 | 25 KVAR REACTOR EPCOS | 760 |  | 0
| 0 | 25 KVAR CAPCITOR EPCOS | 270 |  | 0
| 0 | 800 TP ISO ABB | 1010 |  | 0
|  | 0 | 0 |  | 0
|  | 0 | 0 |  | 0
| 0 | 125A 50AK TP MCCB | 550 |  | 0
| 0 | 20-100A 50KA TP MCCB | 345 |  | 0
| 0 | SIDE COVER | 315 |  | 0
| EATON1 | VFD 37KW | 6155.877 |  | 0
| EATON1 | VFD 22KW | 2991.94 |  | 0
| EATON1 | VFD 55KW | 10372.32 |  | 0
| 0 | 80A 4P ISO | 70 |  | 0
| 0 | 100 X 10 BB | 53 | 0 | 0
|  | 0 | 0 |  | 0
| 0 | METERING | 300 |  | 0
| 0 | ELS+ALARM | 200 |  | 0
| 0 | ELR+CBCT | 300 |  | 0
| EATON2 | TIMER OVER RIDE | 206 |  | 0
| 0 | UVR+TIMER | 130 |  | 0
| 0 | FORM 4 | 4000 |  | 0
| 0 | FORM 2B | 0 |  | 0
| 0 | ACCESSORIES | 3000 |  | 0
| 0 | 80*10 | 360 |  | 0
| 0 | 60*10 | 270 |  | 0
| 0 | 50*10 | 225 |  | 0
| 0 | 45*10 | 180 |  | 0
| 0 | 30*10 | 135 |  | 0
| 0 | 25*10 | 112.5 |  | 0
| 0 | 20*10 | 90 |  | 0
| 0 | 20*5 | 45 |  | 0
| 0 | 15*5 | 33.75 |  | 0
| 0 | 12*5 | 27 |  | 0
| 0 | ROTARY HANDLE 800A | 550 |  | 0
| 0 | ROTARY HANDLE 400/630 | 445 |  | 0
| 0 | ROTARY HANDLE 160/250A | 345 |  | 0
| 0 | ROTARY HANDLE 100A | 245 |  | 0
| 0 | 5.5+11KW S/D | 400 |  | 0
| 0 | DOL | 200 |  | 0
| EATON2 | SHUNT TRIP PROVISION | 430.82 |  | 0
| ALFANAR | 1400X800X300 | 1364 |  | 0
| ALFANAR | 2000x800x600 | 1350 |  | 0
| ALFANAR | 2000x600x600 | 1150 |  | 0
| ALFANAR | 2000X1000X600 | 1550 |  | 0
| ALFANAR | 1400X1200X400 | 2188 |  | 0
| ALFANAR | 1400X600X300 | 1142 |  | 0
| ALFANAR | 1200X800X300 | 660 |  | 0
| ALFANAR | 1200X600X300 | 772 |  | 0
| ALFANAR | 1000X600X300 | 593 |  | 0
| ALFANAR | 1000X800X250 | 505 |  | 0
| ALFANAR | 800X600X200 | 310 |  | 0
| 0 | 1R 16M | 102 |  | 0
| 0 | 2R 16M | 125 |  | 0
| 0 | 3R 16M | 158 |  | 0
| 0 | 4R 16M | 212 |  | 0
| 0 | 5R 16M | 252 |  | 0
| 0 | 4R 24M | 372 |  | 0
| 0 | 5R 24M | 435 |  | 0
| 0 | 6R 24M | 506 |  | 0
| 0 | 800A ATS | 0 |  | 0
| 0 | SMDB BUSBAR | 0 |  | 0
| EATON2 | MCCB - NON AUTO 63A | 274.092 |  | 0
| EATON2 | MCCB - NON AUTO 125A | 340.41 |  | 0
| EATON2 | MCCB - NON AUTO 400A | 1194.249 |  | 0
| EATON2 | MCCB - NON AUTO 200A | 676.081 |  | 0
|  | 0 | 0 |  | 0
|  | 0 | 0 |  | 0
| 0 | TOTAL | 0 |  | 0
| 0 | LABOUR | 0 |  | 0
| 0 | SUM AFTER LABOUR | 0 |  | 0
| 0 | NO OF UNITS | 0 |  | 0
| 0 | SUM AFTER NUMBER OF UNITS | 0 |  | 0
| 0 | OVER HEAD | 0 |  | 0
| 0 | SUM AFTER OVERHEAD | 0 |  | 0
| 0 | TAX 5% | 0 |  | 0
| 0 | SUM AFTER TAX | 0 |  | 0
| 0 | PROVISIONAL SUM 10% | 0 |  | 0
| 0 | NET TOTAL | 0 |  | 0
| #VALUE! | #VALUE! | 0 |  | 0

## ADULT POOL
back | BRAND | ITEM | PRICE | QTY | AMOUNT
| EATON2 | ACB 2500A 4P 65kA LSIG | 16082.717 |  | 0
list | EATON2 | ACB 1600A TP 50kA LSIG | 13265.77 |  | 0
| EATON1 | ACB 800A 4P 50kA LSIG | 11654.244 |  | 0
| EATON1 | ACB 1250A 4P 40kA LSI | 12582.927 |  | 0
| ABB | ELCB 100A 4P 100mA | 250 |  | 0
|  | 0 | 0 |  | 0
| EATON2 | RCCB 63A 4P 100mA | 117.02 |  | 0
| EATON2 | RCCB 63A 4P 30mA | 131.99 |  | 0
| ABB | ELCB 40A 4P 300mA | 115 |  | 0
| EATON2 | RCCB 40A 4P 100mA | 96.79 |  | 0
| EATON2 | RCCB 40A 4P 30mA | 109.56 |  | 0
| EATON2 | RCCB 40A 2P 100mA | 81.17 |  | 0
| EATON2 | RCCB 40A 2P 30mA | 96.48 |  | 0
| 0 | 160/4P 100mA ELCB | 400 |  | 0
| 0 | 40/4P 10mA ELCB | 0 |  | 0
| 0 | 32/4P 100mA ELCB | 0 |  | 0
| 0 | 20/4P 100mA ELCB | 0 |  | 0
| 0 | 20/SP 100mA ELCB | 40 |  | 0
|  | 0 | 0 |  | 0
| 0 | 500A TP ISO | 700 |  | 0
| 0 | 350A TP ISO | 450 |  | 0
| EATON1 | ISOLATOR 400A TP | 534.086 |  | 0
| EATON1 | ISOLATOR 300A TP | 523.278 |  | 0
| EATON1 | ISOLATOR 250A TP | 523.278 |  | 0
| EATON1 | ISOLATOR 200A TP | 422.996 |  | 0
| EATON1 | ISOLATOR 160A TP | 422.996 |  | 0
| EATON2 | ISOLATOR 125A TP | 49.749 |  | 0
| EATON2 | ISOLATOR 100A 4P | 49.77 |  | 0
| EATON2 | ISOLATOR 80A TP | 42.49 |  | 0
| EATON2 | ISOLATOR 63A 4P | 43.771 |  | 0
| EATON2 | ISOLATOR 40A 4P | 42.49 |  | 0
| EATON2 | ISOLATOR 40A TP | 28.77 |  | 0
| EATON2 | ISOLATOR 40A 2P | 23.569 |  | 0
| EATON2 | ISOLATOR 32A TPN | 35.077 |  | 0
|  | 0 | 0 |  | 0
| EATON2 | MCB (32-10)AA SP 10kA | 12.565 |  | 0
| EATON2 | MCB (32-10)AA TP 10kA | 53.536 |  | 0
|  | 0 | 0 |  | 0
| EATON1 | MCCB 1000A TP 50kA | 3832.703 |  | 0
| EATON2 | MCCB 800A TP 50kA | 2178.792 |  | 0
| EATON2 | MCCB 500A TP 50kA | 1133.797 |  | 0
| EATON2 | MCCB 400A TP 50kA | 978.306 |  | 0
| EATON2 | MCCB 350A TP 50kA | 895.132 |  | 0
| EATON2 | MCCB 300A TP 50kA | 895.832 |  | 0
| EATON2 | MCCB 250A TP 50kA | 528.738 |  | 0
| EATON2 | MCCB 200A TP 50kA | 508.382 |  | 0
| EATON2 | MCCB 100-40A TP 50kA | 216.377 |  | 0
| EATON2 | MCCB 400A TP 36kA | 931.728 |  | 0
| EATON2 | MCCB 350A TP 36kA | 852.488 |  | 0
| EATON2 | MCCB 250A TP 36kA | 488.075 |  | 0
| EATON2 | MCCB 250A TP 25KA | 447.412 |  | 0
| EATON2 | MCCB 200A TP 36kA | 467.747 |  | 0
| EATON2 | MCCB 200A TP 25KA | 427.084 |  | 0
| EATON2 | MCCB 160A TP 36kA | 345.821 |  | 0
| EATON2 | MCCB 160A TP 25KA | 313.775 |  | 0
| EATON2 | MCCB 125A TP 36kA | 231.903 |  | 0
| EATON2 | MCCB 125A TP 25kA | 273.287 |  | 0
| EATON2 | MCCB 100 - 20A TP 35kA | 171.759 |  | 0
| EATON2 | MCCB (100-40)A TP 25kA | 161.798 |  | 0
| EATON1 | MCCB 100 - 40A SP 25kA | 130.403 |  | 0
| EATON2 | ELECTRICAL AND MECHANICAL INTERLOCK WITH BASIC PLATE | 2140 |  | 0
| 0 | GLAND PLATE | 0 |  | 0
| 0 | SPD | 500 |  | 0
| 0 | PMU WITH MODBUS | 2000 |  | 0
| 0 | ELECTRICAL AND MECHANICAL INTERLOCK w/o BASIC PLATE | 2140 |  | 0
| 0 | CHECK METER | 2250 |  | 0
| 0 | 160A 50KA TP MCCB | 635 |  | 0
| 0 | ACB COVER | 150 |  | 0
| 0 | ATS COMPONENTS | 0 |  | 0
|  | 0 | 0 |  | 0
| 0 | PADLOCK | 15 |  | 0
| 0 | BUSBAR | 160 |  | 0
| 0 | MPL | 350 |  | 0
| 0 | SIDE COVER | 315 |  | 0
| 0 | 2000*1000*800 | 1250 |  | 0
| 0 | THERMOSTAT | 30 |  | 0
| 0 | FILTER | 75 |  | 0
| 0 | FAN ALFA | 395 |  | 0
| 0 | FUSE LINK 125A | 10 |  | 0
| 0 | FUSE LINK 60A | 10 |  | 0
| 0 | FUSE BASE ETI | 35 |  | 0
| 0 | 50 KVAR CONTACTOR EPCOS | 340 |  | 0
| 0 | 25 KVAR CONTACTOR EPCOS | 120 |  | 0
| 0 | PFR EPCOS 12STEP | 690 |  | 0
| 0 | 50 KVAR REACTOR EPCOS | 1050 |  | 0
| 0 | 25 KVAR REACTOR EPCOS | 760 |  | 0
| 0 | 25 KVAR CAPCITOR EPCOS | 270 |  | 0
| 0 | 800 TP ISO ABB | 1010 |  | 0
|  | 0 | 0 |  | 0
|  | 0 | 0 |  | 0
| 0 | 125A 50AK TP MCCB | 550 |  | 0
| 0 | 20-100A 50KA TP MCCB | 345 |  | 0
| 0 | SIDE COVER | 315 |  | 0
| EATON1 | VFD 37KW | 6155.877 |  | 0
| EATON1 | VFD 22KW | 2991.94 |  | 0
| EATON1 | VFD 55KW | 10372.32 |  | 0
| 0 | 80A 4P ISO | 70 |  | 0
| 0 | 100 X 10 BB | 53 | 0 | 0
|  | 0 | 0 |  | 0
| 0 | METERING | 300 |  | 0
| 0 | ELS+ALARM | 200 |  | 0
| 0 | ELR+CBCT | 300 |  | 0
| EATON2 | TIMER OVER RIDE | 206 |  | 0
| 0 | UVR+TIMER | 130 |  | 0
| 0 | FORM 4 | 4000 |  | 0
| 0 | FORM 2B | 0 |  | 0
| 0 | ACCESSORIES | 3000 |  | 0
| 0 | 80*10 | 360 |  | 0
| 0 | 60*10 | 270 |  | 0
| 0 | 50*10 | 225 |  | 0
| 0 | 45*10 | 180 |  | 0
| 0 | 30*10 | 135 |  | 0
| 0 | 25*10 | 112.5 |  | 0
| 0 | 20*10 | 90 |  | 0
| 0 | 20*5 | 45 |  | 0
| 0 | 15*5 | 33.75 |  | 0
| 0 | 12*5 | 27 |  | 0
| 0 | ROTARY HANDLE 800A | 550 |  | 0
| 0 | ROTARY HANDLE 400/630 | 445 |  | 0
| 0 | ROTARY HANDLE 160/250A | 345 |  | 0
| 0 | ROTARY HANDLE 100A | 245 |  | 0
| 0 | 5.5+11KW S/D | 400 |  | 0
| 0 | DOL | 200 |  | 0
| EATON2 | SHUNT TRIP PROVISION | 430.82 |  | 0
| ALFANAR | 1400X800X300 | 1364 |  | 0
| ALFANAR | 2000x800x600 | 1350 |  | 0
| ALFANAR | 2000x600x600 | 1150 |  | 0
| ALFANAR | 2000X1000X600 | 1550 |  | 0
| ALFANAR | 1400X1200X400 | 2188 |  | 0
| ALFANAR | 1400X600X300 | 1142 |  | 0
| ALFANAR | 1200X800X300 | 660 |  | 0
| ALFANAR | 1200X600X300 | 772 |  | 0
| ALFANAR | 1000X600X300 | 593 |  | 0
| ALFANAR | 1000X800X250 | 505 |  | 0
| ALFANAR | 800X600X200 | 310 |  | 0
| 0 | 1R 16M | 102 |  | 0
| 0 | 2R 16M | 125 |  | 0
| 0 | 3R 16M | 158 |  | 0
| 0 | 4R 16M | 212 |  | 0
| 0 | 5R 16M | 252 |  | 0
| 0 | 4R 24M | 372 |  | 0
| 0 | 5R 24M | 435 |  | 0
| 0 | 6R 24M | 506 |  | 0
| 0 | 800A ATS | 0 |  | 0
| 0 | SMDB BUSBAR | 0 |  | 0
| EATON2 | MCCB - NON AUTO 63A | 274.092 |  | 0
| EATON2 | MCCB - NON AUTO 125A | 340.41 |  | 0
| EATON2 | MCCB - NON AUTO 400A | 1194.249 |  | 0
| EATON2 | MCCB - NON AUTO 200A | 676.081 |  | 0
|  | 0 | 0 |  | 0
|  | 0 | 0 |  | 0
| 0 | TOTAL | 0 |  | 0
| 0 | LABOUR | 0 |  | 0
| 0 | SUM AFTER LABOUR | 0 |  | 0
| 0 | NO OF UNITS | 0 |  | 0
| 0 | SUM AFTER NUMBER OF UNITS | 0 |  | 0
| 0 | OVER HEAD | 0 |  | 0
| 0 | SUM AFTER OVERHEAD | 0 |  | 0
| 0 | TAX 5% | 0 |  | 0
| 0 | SUM AFTER TAX | 0 |  | 0
| 0 | PROVISIONAL SUM 10% | 0 |  | 0
| 0 | NET TOTAL | 0 |  | 0
| #VALUE! | #VALUE! | 0 |  | 0

## WET PLAY
back | BRAND | ITEM | PRICE | QTY | AMOUNT
| EATON2 | ACB 2500A 4P 65kA LSIG | 16082.717 |  | 0
list | EATON2 | ACB 1600A TP 50kA LSIG | 13265.77 |  | 0
| EATON1 | ACB 800A 4P 50kA LSIG | 11654.244 |  | 0
| EATON1 | ACB 1250A 4P 40kA LSI | 12582.927 |  | 0
| ABB | ELCB 100A 4P 100mA | 250 |  | 0
|  | 0 | 0 |  | 0
| EATON2 | RCCB 63A 4P 100mA | 117.02 |  | 0
| EATON2 | RCCB 63A 4P 30mA | 131.99 |  | 0
| ABB | ELCB 40A 4P 300mA | 115 |  | 0
| EATON2 | RCCB 40A 4P 100mA | 96.79 |  | 0
| EATON2 | RCCB 40A 4P 30mA | 109.56 |  | 0
| EATON2 | RCCB 40A 2P 100mA | 81.17 |  | 0
| EATON2 | RCCB 40A 2P 30mA | 96.48 |  | 0
| 0 | 160/4P 100mA ELCB | 400 |  | 0
| 0 | 40/4P 10mA ELCB | 0 |  | 0
| 0 | 32/4P 100mA ELCB | 0 |  | 0
| 0 | 20/4P 100mA ELCB | 0 |  | 0
| 0 | 20/SP 100mA ELCB | 40 |  | 0
|  | 0 | 0 |  | 0
| 0 | 500A TP ISO | 700 |  | 0
| 0 | 350A TP ISO | 450 |  | 0
| EATON1 | ISOLATOR 400A TP | 534.086 |  | 0
| EATON1 | ISOLATOR 300A TP | 523.278 |  | 0
| EATON1 | ISOLATOR 250A TP | 523.278 |  | 0
| EATON1 | ISOLATOR 200A TP | 422.996 |  | 0
| EATON1 | ISOLATOR 160A TP | 422.996 |  | 0
| EATON2 | ISOLATOR 125A TP | 49.749 |  | 0
| EATON2 | ISOLATOR 100A 4P | 49.77 |  | 0
| EATON2 | ISOLATOR 80A TP | 42.49 |  | 0
| EATON2 | ISOLATOR 63A 4P | 43.771 |  | 0
| EATON2 | ISOLATOR 40A 4P | 42.49 |  | 0
| EATON2 | ISOLATOR 40A TP | 28.77 |  | 0
| EATON2 | ISOLATOR 40A 2P | 23.569 |  | 0
| EATON2 | ISOLATOR 32A TPN | 35.077 |  | 0
|  | 0 | 0 |  | 0
| EATON2 | MCB (32-10)AA SP 10kA | 12.565 |  | 0
| EATON2 | MCB (32-10)AA TP 10kA | 53.536 |  | 0
|  | 0 | 0 |  | 0
| EATON1 | MCCB 1000A TP 50kA | 3832.703 |  | 0
| EATON2 | MCCB 800A TP 50kA | 2178.792 |  | 0
| EATON2 | MCCB 500A TP 50kA | 1133.797 |  | 0
| EATON2 | MCCB 400A TP 50kA | 978.306 |  | 0
| EATON2 | MCCB 350A TP 50kA | 895.132 |  | 0
| EATON2 | MCCB 300A TP 50kA | 895.832 |  | 0
| EATON2 | MCCB 250A TP 50kA | 528.738 |  | 0
| EATON2 | MCCB 200A TP 50kA | 508.382 |  | 0
| EATON2 | MCCB 100-40A TP 50kA | 216.377 |  | 0
| EATON2 | MCCB 400A TP 36kA | 931.728 |  | 0
| EATON2 | MCCB 350A TP 36kA | 852.488 |  | 0
| EATON2 | MCCB 250A TP 36kA | 488.075 |  | 0
| EATON2 | MCCB 250A TP 25KA | 447.412 |  | 0
| EATON2 | MCCB 200A TP 36kA | 467.747 |  | 0
| EATON2 | MCCB 200A TP 25KA | 427.084 |  | 0
| EATON2 | MCCB 160A TP 36kA | 345.821 |  | 0
| EATON2 | MCCB 160A TP 25KA | 313.775 |  | 0
| EATON2 | MCCB 125A TP 36kA | 231.903 |  | 0
| EATON2 | MCCB 125A TP 25kA | 273.287 |  | 0
| EATON2 | MCCB 100 - 20A TP 35kA | 171.759 |  | 0
| EATON2 | MCCB (100-40)A TP 25kA | 161.798 |  | 0
| EATON1 | MCCB 100 - 40A SP 25kA | 130.403 |  | 0
| EATON2 | ELECTRICAL AND MECHANICAL INTERLOCK WITH BASIC PLATE | 2140 |  | 0
| 0 | GLAND PLATE | 0 |  | 0
| 0 | SPD | 500 |  | 0
| 0 | PMU WITH MODBUS | 2000 |  | 0
| 0 | ELECTRICAL AND MECHANICAL INTERLOCK w/o BASIC PLATE | 2140 |  | 0
| 0 | CHECK METER | 2250 |  | 0
| 0 | 160A 50KA TP MCCB | 635 |  | 0
| 0 | ACB COVER | 150 |  | 0
| 0 | ATS COMPONENTS | 0 |  | 0
|  | 0 | 0 |  | 0
| 0 | PADLOCK | 15 |  | 0
| 0 | BUSBAR | 160 |  | 0
| 0 | MPL | 350 |  | 0
| 0 | SIDE COVER | 315 |  | 0
| 0 | 2000*1000*800 | 1250 |  | 0
| 0 | THERMOSTAT | 30 |  | 0
| 0 | FILTER | 75 |  | 0
| 0 | FAN ALFA | 395 |  | 0
| 0 | FUSE LINK 125A | 10 |  | 0
| 0 | FUSE LINK 60A | 10 |  | 0
| 0 | FUSE BASE ETI | 35 |  | 0
| 0 | 50 KVAR CONTACTOR EPCOS | 340 |  | 0
| 0 | 25 KVAR CONTACTOR EPCOS | 120 |  | 0
| 0 | PFR EPCOS 12STEP | 690 |  | 0
| 0 | 50 KVAR REACTOR EPCOS | 1050 |  | 0
| 0 | 25 KVAR REACTOR EPCOS | 760 |  | 0
| 0 | 25 KVAR CAPCITOR EPCOS | 270 |  | 0
| 0 | 800 TP ISO ABB | 1010 |  | 0
|  | 0 | 0 |  | 0
|  | 0 | 0 |  | 0
| 0 | 125A 50AK TP MCCB | 550 |  | 0
| 0 | 20-100A 50KA TP MCCB | 345 |  | 0
| 0 | SIDE COVER | 315 |  | 0
| EATON1 | VFD 37KW | 6155.877 |  | 0
| EATON1 | VFD 22KW | 2991.94 |  | 0
| EATON1 | VFD 55KW | 10372.32 |  | 0
| 0 | 80A 4P ISO | 70 |  | 0
| 0 | 100 X 10 BB | 53 | 0 | 0
|  | 0 | 0 |  | 0
| 0 | METERING | 300 |  | 0
| 0 | ELS+ALARM | 200 |  | 0
| 0 | ELR+CBCT | 300 |  | 0
| EATON2 | TIMER OVER RIDE | 206 |  | 0
| 0 | UVR+TIMER | 130 |  | 0
| 0 | FORM 4 | 4000 |  | 0
| 0 | FORM 2B | 0 |  | 0
| 0 | ACCESSORIES | 3000 |  | 0
| 0 | 80*10 | 360 |  | 0
| 0 | 60*10 | 270 |  | 0
| 0 | 50*10 | 225 |  | 0
| 0 | 45*10 | 180 |  | 0
| 0 | 30*10 | 135 |  | 0
| 0 | 25*10 | 112.5 |  | 0
| 0 | 20*10 | 90 |  | 0
| 0 | 20*5 | 45 |  | 0
| 0 | 15*5 | 33.75 |  | 0
| 0 | 12*5 | 27 |  | 0
| 0 | ROTARY HANDLE 800A | 550 |  | 0
| 0 | ROTARY HANDLE 400/630 | 445 |  | 0
| 0 | ROTARY HANDLE 160/250A | 345 |  | 0
| 0 | ROTARY HANDLE 100A | 245 |  | 0
| 0 | 5.5+11KW S/D | 400 |  | 0
| 0 | DOL | 200 |  | 0
| EATON2 | SHUNT TRIP PROVISION | 430.82 |  | 0
| ALFANAR | 1400X800X300 | 1364 |  | 0
| ALFANAR | 2000x800x600 | 1350 |  | 0
| ALFANAR | 2000x600x600 | 1150 |  | 0
| ALFANAR | 2000X1000X600 | 1550 |  | 0
| ALFANAR | 1400X1200X400 | 2188 |  | 0
| ALFANAR | 1400X600X300 | 1142 |  | 0
| ALFANAR | 1200X800X300 | 660 |  | 0
| ALFANAR | 1200X600X300 | 772 |  | 0
| ALFANAR | 1000X600X300 | 593 |  | 0
| ALFANAR | 1000X800X250 | 505 |  | 0
| ALFANAR | 800X600X200 | 310 |  | 0
| 0 | 1R 16M | 102 |  | 0
| 0 | 2R 16M | 125 |  | 0
| 0 | 3R 16M | 158 |  | 0
| 0 | 4R 16M | 212 |  | 0
| 0 | 5R 16M | 252 |  | 0
| 0 | 4R 24M | 372 |  | 0
| 0 | 5R 24M | 435 |  | 0
| 0 | 6R 24M | 506 |  | 0
| 0 | 800A ATS | 0 |  | 0
| 0 | SMDB BUSBAR | 0 |  | 0
| EATON2 | MCCB - NON AUTO 63A | 274.092 |  | 0
| EATON2 | MCCB - NON AUTO 125A | 340.41 |  | 0
| EATON2 | MCCB - NON AUTO 400A | 1194.249 |  | 0
| EATON2 | MCCB - NON AUTO 200A | 676.081 |  | 0
|  | 0 | 0 |  | 0
|  | 0 | 0 |  | 0
| 0 | TOTAL | 0 |  | 0
| 0 | LABOUR | 0 |  | 0
| 0 | SUM AFTER LABOUR | 0 |  | 0
| 0 | NO OF UNITS | 0 |  | 0
| 0 | SUM AFTER NUMBER OF UNITS | 0 |  | 0
| 0 | OVER HEAD | 0 |  | 0
| 0 | SUM AFTER OVERHEAD | 0 |  | 0
| 0 | TAX 5% | 0 |  | 0
| 0 | SUM AFTER TAX | 0 |  | 0
| 0 | PROVISIONAL SUM 10% | 0 |  | 0
| 0 | NET TOTAL | 0 |  | 0
| #VALUE! | #VALUE! | 0 |  | 0

## HEAT PUMP FOR KIDS
back | BRAND | ITEM | PRICE | QTY | AMOUNT
| EATON2 | ACB 2500A 4P 65kA LSIG | 16082.717 |  | 0
list | EATON2 | ACB 1600A TP 50kA LSIG | 13265.77 |  | 0
| EATON1 | ACB 800A 4P 50kA LSIG | 11654.244 |  | 0
| EATON1 | ACB 1250A 4P 40kA LSI | 12582.927 |  | 0
| ABB | ELCB 100A 4P 100mA | 250 |  | 0
|  | 0 | 0 |  | 0
| EATON2 | RCCB 63A 4P 100mA | 117.02 |  | 0
| EATON2 | RCCB 63A 4P 30mA | 131.99 |  | 0
| ABB | ELCB 40A 4P 300mA | 115 |  | 0
| EATON2 | RCCB 40A 4P 100mA | 96.79 |  | 0
| EATON2 | RCCB 40A 4P 30mA | 109.56 |  | 0
| EATON2 | RCCB 40A 2P 100mA | 81.17 |  | 0
| EATON2 | RCCB 40A 2P 30mA | 96.48 |  | 0
| 0 | 160/4P 100mA ELCB | 400 |  | 0
| 0 | 40/4P 10mA ELCB | 0 |  | 0
| 0 | 32/4P 100mA ELCB | 0 |  | 0
| 0 | 20/4P 100mA ELCB | 0 |  | 0
| 0 | 20/SP 100mA ELCB | 40 |  | 0
|  | 0 | 0 |  | 0
| 0 | 500A TP ISO | 700 |  | 0
| 0 | 350A TP ISO | 450 |  | 0
| EATON1 | ISOLATOR 400A TP | 534.086 |  | 0
| EATON1 | ISOLATOR 300A TP | 523.278 |  | 0
| EATON1 | ISOLATOR 250A TP | 523.278 |  | 0
| EATON1 | ISOLATOR 200A TP | 422.996 |  | 0
| EATON1 | ISOLATOR 160A TP | 422.996 |  | 0
| EATON2 | ISOLATOR 125A TP | 49.749 |  | 0
| EATON2 | ISOLATOR 100A 4P | 49.77 |  | 0
| EATON2 | ISOLATOR 80A TP | 42.49 |  | 0
| EATON2 | ISOLATOR 63A 4P | 43.771 |  | 0
| EATON2 | ISOLATOR 40A 4P | 42.49 |  | 0
| EATON2 | ISOLATOR 40A TP | 28.77 |  | 0
| EATON2 | ISOLATOR 40A 2P | 23.569 |  | 0
| EATON2 | ISOLATOR 32A TPN | 35.077 |  | 0
|  | 0 | 0 |  | 0
| EATON2 | MCB (32-10)AA SP 10kA | 12.565 |  | 0
| EATON2 | MCB (32-10)AA TP 10kA | 53.536 |  | 0
|  | 0 | 0 |  | 0
| EATON1 | MCCB 1000A TP 50kA | 3832.703 |  | 0
| EATON2 | MCCB 800A TP 50kA | 2178.792 |  | 0
| EATON2 | MCCB 500A TP 50kA | 1133.797 |  | 0
| EATON2 | MCCB 400A TP 50kA | 978.306 |  | 0
| EATON2 | MCCB 350A TP 50kA | 895.132 |  | 0
| EATON2 | MCCB 300A TP 50kA | 895.832 |  | 0
| EATON2 | MCCB 250A TP 50kA | 528.738 |  | 0
| EATON2 | MCCB 200A TP 50kA | 508.382 |  | 0
| EATON2 | MCCB 100-40A TP 50kA | 216.377 |  | 0
| EATON2 | MCCB 400A TP 36kA | 931.728 |  | 0
| EATON2 | MCCB 350A TP 36kA | 852.488 |  | 0
| EATON2 | MCCB 250A TP 36kA | 488.075 |  | 0
| EATON2 | MCCB 250A TP 25KA | 447.412 |  | 0
| EATON2 | MCCB 200A TP 36kA | 467.747 |  | 0
| EATON2 | MCCB 200A TP 25KA | 427.084 |  | 0
| EATON2 | MCCB 160A TP 36kA | 345.821 |  | 0
| EATON2 | MCCB 160A TP 25KA | 313.775 |  | 0
| EATON2 | MCCB 125A TP 36kA | 231.903 |  | 0
| EATON2 | MCCB 125A TP 25kA | 273.287 |  | 0
| EATON2 | MCCB 100 - 20A TP 35kA | 171.759 |  | 0
| EATON2 | MCCB (100-40)A TP 25kA | 161.798 |  | 0
| EATON1 | MCCB 100 - 40A SP 25kA | 130.403 |  | 0
| EATON2 | ELECTRICAL AND MECHANICAL INTERLOCK WITH BASIC PLATE | 2140 |  | 0
| 0 | GLAND PLATE | 0 |  | 0
| 0 | SPD | 500 |  | 0
| 0 | PMU WITH MODBUS | 2000 |  | 0
| 0 | ELECTRICAL AND MECHANICAL INTERLOCK w/o BASIC PLATE | 2140 |  | 0
| 0 | CHECK METER | 2250 |  | 0
| 0 | 160A 50KA TP MCCB | 635 |  | 0
| 0 | ACB COVER | 150 |  | 0
| 0 | ATS COMPONENTS | 0 |  | 0
|  | 0 | 0 |  | 0
| 0 | PADLOCK | 15 |  | 0
| 0 | BUSBAR | 160 |  | 0
| 0 | MPL | 350 |  | 0
| 0 | SIDE COVER | 315 |  | 0
| 0 | 2000*1000*800 | 1250 |  | 0
| 0 | THERMOSTAT | 30 |  | 0
| 0 | FILTER | 75 |  | 0
| 0 | FAN ALFA | 395 |  | 0
| 0 | FUSE LINK 125A | 10 |  | 0
| 0 | FUSE LINK 60A | 10 |  | 0
| 0 | FUSE BASE ETI | 35 |  | 0
| 0 | 50 KVAR CONTACTOR EPCOS | 340 |  | 0
| 0 | 25 KVAR CONTACTOR EPCOS | 120 |  | 0
| 0 | PFR EPCOS 12STEP | 690 |  | 0
| 0 | 50 KVAR REACTOR EPCOS | 1050 |  | 0
| 0 | 25 KVAR REACTOR EPCOS | 760 |  | 0
| 0 | 25 KVAR CAPCITOR EPCOS | 270 |  | 0
| 0 | 800 TP ISO ABB | 1010 |  | 0
|  | 0 | 0 |  | 0
|  | 0 | 0 |  | 0
| 0 | 125A 50AK TP MCCB | 550 |  | 0
| 0 | 20-100A 50KA TP MCCB | 345 |  | 0
| 0 | SIDE COVER | 315 |  | 0
| EATON1 | VFD 37KW | 6155.877 |  | 0
| EATON1 | VFD 22KW | 2991.94 |  | 0
| EATON1 | VFD 55KW | 10372.32 |  | 0
| 0 | 80A 4P ISO | 70 |  | 0
| 0 | 100 X 10 BB | 53 | 0 | 0
|  | 0 | 0 |  | 0
| 0 | METERING | 300 |  | 0
| 0 | ELS+ALARM | 200 |  | 0
| 0 | ELR+CBCT | 300 |  | 0
| EATON2 | TIMER OVER RIDE | 206 |  | 0
| 0 | UVR+TIMER | 130 |  | 0
| 0 | FORM 4 | 4000 |  | 0
| 0 | FORM 2B | 0 |  | 0
| 0 | ACCESSORIES | 3000 |  | 0
| 0 | 80*10 | 360 |  | 0
| 0 | 60*10 | 270 |  | 0
| 0 | 50*10 | 225 |  | 0
| 0 | 45*10 | 180 |  | 0
| 0 | 30*10 | 135 |  | 0
| 0 | 25*10 | 112.5 |  | 0
| 0 | 20*10 | 90 |  | 0
| 0 | 20*5 | 45 |  | 0
| 0 | 15*5 | 33.75 |  | 0
| 0 | 12*5 | 27 |  | 0
| 0 | ROTARY HANDLE 800A | 550 |  | 0
| 0 | ROTARY HANDLE 400/630 | 445 |  | 0
| 0 | ROTARY HANDLE 160/250A | 345 |  | 0
| 0 | ROTARY HANDLE 100A | 245 |  | 0
| 0 | 5.5+11KW S/D | 400 |  | 0
| 0 | DOL | 200 |  | 0
| EATON2 | SHUNT TRIP PROVISION | 430.82 |  | 0
| ALFANAR | 1400X800X300 | 1364 |  | 0
| ALFANAR | 2000x800x600 | 1350 |  | 0
| ALFANAR | 2000x600x600 | 1150 |  | 0
| ALFANAR | 2000X1000X600 | 1550 |  | 0
| ALFANAR | 1400X1200X400 | 2188 |  | 0
| ALFANAR | 1400X600X300 | 1142 |  | 0
| ALFANAR | 1200X800X300 | 660 |  | 0
| ALFANAR | 1200X600X300 | 772 |  | 0
| ALFANAR | 1000X600X300 | 593 |  | 0
| ALFANAR | 1000X800X250 | 505 |  | 0
| ALFANAR | 800X600X200 | 310 |  | 0
| 0 | 1R 16M | 102 |  | 0
| 0 | 2R 16M | 125 |  | 0
| 0 | 3R 16M | 158 |  | 0
| 0 | 4R 16M | 212 |  | 0
| 0 | 5R 16M | 252 |  | 0
| 0 | 4R 24M | 372 |  | 0
| 0 | 5R 24M | 435 |  | 0
| 0 | 6R 24M | 506 |  | 0
| 0 | 800A ATS | 0 |  | 0
| 0 | SMDB BUSBAR | 0 |  | 0
| EATON2 | MCCB - NON AUTO 63A | 274.092 |  | 0
| EATON2 | MCCB - NON AUTO 125A | 340.41 |  | 0
| EATON2 | MCCB - NON AUTO 400A | 1194.249 |  | 0
| EATON2 | MCCB - NON AUTO 200A | 676.081 |  | 0
|  | 0 | 0 |  | 0
|  | 0 | 0 |  | 0
| 0 | TOTAL | 0 |  | 0
| 0 | LABOUR | 0 |  | 0
| 0 | SUM AFTER LABOUR | 0 |  | 0
| 0 | NO OF UNITS | 0 |  | 0
| 0 | SUM AFTER NUMBER OF UNITS | 0 |  | 0
| 0 | OVER HEAD | 0 |  | 0
| 0 | SUM AFTER OVERHEAD | 0 |  | 0
| 0 | TAX 5% | 0 |  | 0
| 0 | SUM AFTER TAX | 0 |  | 0
| 0 | PROVISIONAL SUM 10% | 0 |  | 0
| 0 | NET TOTAL | 0 |  | 0
| #VALUE! | #VALUE! | 0 |  | 0

## HEAT PUMP FOR ADULT
back | BRAND | ITEM | PRICE | QTY | AMOUNT
| EATON2 | ACB 2500A 4P 65kA LSIG | 16082.717 |  | 0
list | EATON2 | ACB 1600A TP 50kA LSIG | 13265.77 |  | 0
| EATON1 | ACB 800A 4P 50kA LSIG | 11654.244 |  | 0
| EATON1 | ACB 1250A 4P 40kA LSI | 12582.927 |  | 0
| ABB | ELCB 100A 4P 100mA | 250 |  | 0
|  | 0 | 0 |  | 0
| EATON2 | RCCB 63A 4P 100mA | 117.02 |  | 0
| EATON2 | RCCB 63A 4P 30mA | 131.99 |  | 0
| ABB | ELCB 40A 4P 300mA | 115 |  | 0
| EATON2 | RCCB 40A 4P 100mA | 96.79 |  | 0
| EATON2 | RCCB 40A 4P 30mA | 109.56 |  | 0
| EATON2 | RCCB 40A 2P 100mA | 81.17 |  | 0
| EATON2 | RCCB 40A 2P 30mA | 96.48 |  | 0
| 0 | 160/4P 100mA ELCB | 400 |  | 0
| 0 | 40/4P 10mA ELCB | 0 |  | 0
| 0 | 32/4P 100mA ELCB | 0 |  | 0
| 0 | 20/4P 100mA ELCB | 0 |  | 0
| 0 | 20/SP 100mA ELCB | 40 |  | 0
|  | 0 | 0 |  | 0
| 0 | 500A TP ISO | 700 |  | 0
| 0 | 350A TP ISO | 450 |  | 0
| EATON1 | ISOLATOR 400A TP | 534.086 |  | 0
| EATON1 | ISOLATOR 300A TP | 523.278 |  | 0
| EATON1 | ISOLATOR 250A TP | 523.278 |  | 0
| EATON1 | ISOLATOR 200A TP | 422.996 |  | 0
| EATON1 | ISOLATOR 160A TP | 422.996 |  | 0
| EATON2 | ISOLATOR 125A TP | 49.749 |  | 0
| EATON2 | ISOLATOR 100A 4P | 49.77 |  | 0
| EATON2 | ISOLATOR 80A TP | 42.49 |  | 0
| EATON2 | ISOLATOR 63A 4P | 43.771 |  | 0
| EATON2 | ISOLATOR 40A 4P | 42.49 |  | 0
| EATON2 | ISOLATOR 40A TP | 28.77 |  | 0
| EATON2 | ISOLATOR 40A 2P | 23.569 |  | 0
| EATON2 | ISOLATOR 32A TPN | 35.077 |  | 0
|  | 0 | 0 |  | 0
| EATON2 | MCB (32-10)AA SP 10kA | 12.565 |  | 0
| EATON2 | MCB (32-10)AA TP 10kA | 53.536 |  | 0
|  | 0 | 0 |  | 0
| EATON1 | MCCB 1000A TP 50kA | 3832.703 |  | 0
| EATON2 | MCCB 800A TP 50kA | 2178.792 |  | 0
| EATON2 | MCCB 500A TP 50kA | 1133.797 |  | 0
| EATON2 | MCCB 400A TP 50kA | 978.306 |  | 0
| EATON2 | MCCB 350A TP 50kA | 895.132 |  | 0
| EATON2 | MCCB 300A TP 50kA | 895.832 |  | 0
| EATON2 | MCCB 250A TP 50kA | 528.738 |  | 0
| EATON2 | MCCB 200A TP 50kA | 508.382 |  | 0
| EATON2 | MCCB 100-40A TP 50kA | 216.377 |  | 0
| EATON2 | MCCB 400A TP 36kA | 931.728 |  | 0
| EATON2 | MCCB 350A TP 36kA | 852.488 |  | 0
| EATON2 | MCCB 250A TP 36kA | 488.075 |  | 0
| EATON2 | MCCB 250A TP 25KA | 447.412 |  | 0
| EATON2 | MCCB 200A TP 36kA | 467.747 |  | 0
| EATON2 | MCCB 200A TP 25KA | 427.084 |  | 0
| EATON2 | MCCB 160A TP 36kA | 345.821 |  | 0
| EATON2 | MCCB 160A TP 25KA | 313.775 |  | 0
| EATON2 | MCCB 125A TP 36kA | 231.903 |  | 0
| EATON2 | MCCB 125A TP 25kA | 273.287 |  | 0
| EATON2 | MCCB 100 - 20A TP 35kA | 171.759 |  | 0
| EATON2 | MCCB (100-40)A TP 25kA | 161.798 |  | 0
| EATON1 | MCCB 100 - 40A SP 25kA | 130.403 |  | 0
| EATON2 | ELECTRICAL AND MECHANICAL INTERLOCK WITH BASIC PLATE | 2140 |  | 0
| 0 | GLAND PLATE | 0 |  | 0
| 0 | SPD | 500 |  | 0
| 0 | PMU WITH MODBUS | 2000 |  | 0
| 0 | ELECTRICAL AND MECHANICAL INTERLOCK w/o BASIC PLATE | 2140 |  | 0
| 0 | CHECK METER | 2250 |  | 0
| 0 | 160A 50KA TP MCCB | 635 |  | 0
| 0 | ACB COVER | 150 |  | 0
| 0 | ATS COMPONENTS | 0 |  | 0
|  | 0 | 0 |  | 0
| 0 | PADLOCK | 15 |  | 0
| 0 | BUSBAR | 160 |  | 0
| 0 | MPL | 350 |  | 0
| 0 | SIDE COVER | 315 |  | 0
| 0 | 2000*1000*800 | 1250 |  | 0
| 0 | THERMOSTAT | 30 |  | 0
| 0 | FILTER | 75 |  | 0
| 0 | FAN ALFA | 395 |  | 0
| 0 | FUSE LINK 125A | 10 |  | 0
| 0 | FUSE LINK 60A | 10 |  | 0
| 0 | FUSE BASE ETI | 35 |  | 0
| 0 | 50 KVAR CONTACTOR EPCOS | 340 |  | 0
| 0 | 25 KVAR CONTACTOR EPCOS | 120 |  | 0
| 0 | PFR EPCOS 12STEP | 690 |  | 0
| 0 | 50 KVAR REACTOR EPCOS | 1050 |  | 0
| 0 | 25 KVAR REACTOR EPCOS | 760 |  | 0
| 0 | 25 KVAR CAPCITOR EPCOS | 270 |  | 0
| 0 | 800 TP ISO ABB | 1010 |  | 0
|  | 0 | 0 |  | 0
|  | 0 | 0 |  | 0
| 0 | 125A 50AK TP MCCB | 550 |  | 0
| 0 | 20-100A 50KA TP MCCB | 345 |  | 0
| 0 | SIDE COVER | 315 |  | 0
| EATON1 | VFD 37KW | 6155.877 |  | 0
| EATON1 | VFD 22KW | 2991.94 |  | 0
| EATON1 | VFD 55KW | 10372.32 |  | 0
| 0 | 80A 4P ISO | 70 |  | 0
| 0 | 100 X 10 BB | 53 | 0 | 0
|  | 0 | 0 |  | 0
| 0 | METERING | 300 |  | 0
| 0 | ELS+ALARM | 200 |  | 0
| 0 | ELR+CBCT | 300 |  | 0
| EATON2 | TIMER OVER RIDE | 206 |  | 0
| 0 | UVR+TIMER | 130 |  | 0
| 0 | FORM 4 | 4000 |  | 0
| 0 | FORM 2B | 0 |  | 0
| 0 | ACCESSORIES | 3000 |  | 0
| 0 | 80*10 | 360 |  | 0
| 0 | 60*10 | 270 |  | 0
| 0 | 50*10 | 225 |  | 0
| 0 | 45*10 | 180 |  | 0
| 0 | 30*10 | 135 |  | 0
| 0 | 25*10 | 112.5 |  | 0
| 0 | 20*10 | 90 |  | 0
| 0 | 20*5 | 45 |  | 0
| 0 | 15*5 | 33.75 |  | 0
| 0 | 12*5 | 27 |  | 0
| 0 | ROTARY HANDLE 800A | 550 |  | 0
| 0 | ROTARY HANDLE 400/630 | 445 |  | 0
| 0 | ROTARY HANDLE 160/250A | 345 |  | 0
| 0 | ROTARY HANDLE 100A | 245 |  | 0
| 0 | 5.5+11KW S/D | 400 |  | 0
| 0 | DOL | 200 |  | 0
| EATON2 | SHUNT TRIP PROVISION | 430.82 |  | 0
| ALFANAR | 1400X800X300 | 1364 |  | 0
| ALFANAR | 2000x800x600 | 1350 |  | 0
| ALFANAR | 2000x600x600 | 1150 |  | 0
| ALFANAR | 2000X1000X600 | 1550 |  | 0
| ALFANAR | 1400X1200X400 | 2188 |  | 0
| ALFANAR | 1400X600X300 | 1142 |  | 0
| ALFANAR | 1200X800X300 | 660 |  | 0
| ALFANAR | 1200X600X300 | 772 |  | 0
| ALFANAR | 1000X600X300 | 593 |  | 0
| ALFANAR | 1000X800X250 | 505 |  | 0
| ALFANAR | 800X600X200 | 310 |  | 0
| 0 | 1R 16M | 102 |  | 0
| 0 | 2R 16M | 125 |  | 0
| 0 | 3R 16M | 158 |  | 0
| 0 | 4R 16M | 212 |  | 0
| 0 | 5R 16M | 252 |  | 0
| 0 | 4R 24M | 372 |  | 0
| 0 | 5R 24M | 435 |  | 0
| 0 | 6R 24M | 506 |  | 0
| 0 | 800A ATS | 0 |  | 0
| 0 | SMDB BUSBAR | 0 |  | 0
| EATON2 | MCCB - NON AUTO 63A | 274.092 |  | 0
| EATON2 | MCCB - NON AUTO 125A | 340.41 |  | 0
| EATON2 | MCCB - NON AUTO 400A | 1194.249 |  | 0
| EATON2 | MCCB - NON AUTO 200A | 676.081 |  | 0
|  | 0 | 0 |  | 0
|  | 0 | 0 |  | 0
| 0 | TOTAL | 0 |  | 0
| 0 | LABOUR | 0 |  | 0
| 0 | SUM AFTER LABOUR | 0 |  | 0
| 0 | NO OF UNITS | 0 |  | 0
| 0 | SUM AFTER NUMBER OF UNITS | 0 |  | 0
| 0 | OVER HEAD | 0 |  | 0
| 0 | SUM AFTER OVERHEAD | 0 |  | 0
| 0 | TAX 5% | 0 |  | 0
| 0 | SUM AFTER TAX | 0 |  | 0
| 0 | PROVISIONAL SUM 10% | 0 |  | 0
| 0 | NET TOTAL | 0 |  | 0
| #VALUE! | #VALUE! | 0 |  | 0

## CHWP.L23.01.(WORKING)
back | BRAND | ITEM | PRICE | QTY | AMOUNT
| EATON2 | ACB 2500A 4P 65kA LSIG | 16082.717 |  | 0
list | EATON2 | ACB 1600A TP 50kA LSIG | 13265.77 |  | 0
| EATON1 | ACB 800A 4P 50kA LSIG | 11654.244 |  | 0
| EATON1 | ACB 1250A 4P 40kA LSI | 12582.927 |  | 0
| ABB | ELCB 100A 4P 100mA | 250 |  | 0
|  | 0 | 0 |  | 0
| EATON2 | RCCB 63A 4P 100mA | 117.02 |  | 0
| EATON2 | RCCB 63A 4P 30mA | 131.99 |  | 0
| ABB | ELCB 40A 4P 300mA | 115 |  | 0
| EATON2 | RCCB 40A 4P 100mA | 96.79 |  | 0
| EATON2 | RCCB 40A 4P 30mA | 109.56 |  | 0
| EATON2 | RCCB 40A 2P 100mA | 81.17 |  | 0
| EATON2 | RCCB 40A 2P 30mA | 96.48 |  | 0
| 0 | 160/4P 100mA ELCB | 400 |  | 0
| 0 | 40/4P 10mA ELCB | 0 |  | 0
| 0 | 32/4P 100mA ELCB | 0 |  | 0
| 0 | 20/4P 100mA ELCB | 0 |  | 0
| 0 | 20/SP 100mA ELCB | 40 |  | 0
|  | 0 | 0 |  | 0
| 0 | 500A TP ISO | 700 |  | 0
| 0 | 350A TP ISO | 450 |  | 0
| EATON1 | ISOLATOR 400A TP | 534.086 |  | 0
| EATON1 | ISOLATOR 300A TP | 523.278 |  | 0
| EATON1 | ISOLATOR 250A TP | 523.278 |  | 0
| EATON1 | ISOLATOR 200A TP | 422.996 |  | 0
| EATON1 | ISOLATOR 160A TP | 422.996 |  | 0
| EATON2 | ISOLATOR 125A TP | 49.749 |  | 0
| EATON2 | ISOLATOR 100A 4P | 49.77 |  | 0
| EATON2 | ISOLATOR 80A TP | 42.49 |  | 0
| EATON2 | ISOLATOR 63A 4P | 43.771 |  | 0
| EATON2 | ISOLATOR 40A 4P | 42.49 |  | 0
| EATON2 | ISOLATOR 40A TP | 28.77 |  | 0
| EATON2 | ISOLATOR 40A 2P | 23.569 |  | 0
| EATON2 | ISOLATOR 32A TPN | 35.077 |  | 0
|  | 0 | 0 |  | 0
| EATON2 | MCB (32-10)AA SP 10kA | 12.565 |  | 0
| EATON2 | MCB (32-10)AA TP 10kA | 53.536 |  | 0
|  | 0 | 0 |  | 0
| EATON1 | MCCB 1000A TP 50kA | 3832.703 |  | 0
| EATON2 | MCCB 800A TP 50kA | 2178.792 |  | 0
| EATON2 | MCCB 500A TP 50kA | 1133.797 |  | 0
| EATON2 | MCCB 400A TP 50kA | 978.306 |  | 0
| EATON2 | MCCB 350A TP 50kA | 895.132 |  | 0
| EATON2 | MCCB 300A TP 50kA | 895.832 |  | 0
| EATON2 | MCCB 250A TP 50kA | 528.738 |  | 0
| EATON2 | MCCB 200A TP 50kA | 508.382 |  | 0
| EATON2 | MCCB 100-40A TP 50kA | 216.377 |  | 0
| EATON2 | MCCB 400A TP 36kA | 931.728 |  | 0
| EATON2 | MCCB 350A TP 36kA | 852.488 |  | 0
| EATON2 | MCCB 250A TP 36kA | 488.075 |  | 0
| EATON2 | MCCB 250A TP 25KA | 447.412 |  | 0
| EATON2 | MCCB 200A TP 36kA | 467.747 |  | 0
| EATON2 | MCCB 200A TP 25KA | 427.084 |  | 0
| EATON2 | MCCB 160A TP 36kA | 345.821 |  | 0
| EATON2 | MCCB 160A TP 25KA | 313.775 |  | 0
| EATON2 | MCCB 125A TP 36kA | 231.903 |  | 0
| EATON2 | MCCB 125A TP 25kA | 273.287 |  | 0
| EATON2 | MCCB 100 - 20A TP 35kA | 171.759 |  | 0
| EATON2 | MCCB (100-40)A TP 25kA | 161.798 |  | 0
| EATON1 | MCCB 100 - 40A SP 25kA | 130.403 |  | 0
| EATON2 | ELECTRICAL AND MECHANICAL INTERLOCK WITH BASIC PLATE | 2140 |  | 0
| 0 | GLAND PLATE | 0 |  | 0
| 0 | SPD | 500 |  | 0
| 0 | PMU WITH MODBUS | 2000 |  | 0
| 0 | ELECTRICAL AND MECHANICAL INTERLOCK w/o BASIC PLATE | 2140 |  | 0
| 0 | CHECK METER | 2250 |  | 0
| 0 | 160A 50KA TP MCCB | 635 |  | 0
| 0 | ACB COVER | 150 |  | 0
| 0 | ATS COMPONENTS | 0 |  | 0
|  | 0 | 0 |  | 0
| 0 | PADLOCK | 15 |  | 0
| 0 | BUSBAR | 160 |  | 0
| 0 | MPL | 350 |  | 0
| 0 | SIDE COVER | 315 |  | 0
| 0 | 2000*1000*800 | 1250 |  | 0
| 0 | THERMOSTAT | 30 |  | 0
| 0 | FILTER | 75 |  | 0
| 0 | FAN ALFA | 395 |  | 0
| 0 | FUSE LINK 125A | 10 |  | 0
| 0 | FUSE LINK 60A | 10 |  | 0
| 0 | FUSE BASE ETI | 35 |  | 0
| 0 | 50 KVAR CONTACTOR EPCOS | 340 |  | 0
| 0 | 25 KVAR CONTACTOR EPCOS | 120 |  | 0
| 0 | PFR EPCOS 12STEP | 690 |  | 0
| 0 | 50 KVAR REACTOR EPCOS | 1050 |  | 0
| 0 | 25 KVAR REACTOR EPCOS | 760 |  | 0
| 0 | 25 KVAR CAPCITOR EPCOS | 270 |  | 0
| 0 | 800 TP ISO ABB | 1010 |  | 0
|  | 0 | 0 |  | 0
|  | 0 | 0 |  | 0
| 0 | 125A 50AK TP MCCB | 550 |  | 0
| 0 | 20-100A 50KA TP MCCB | 345 |  | 0
| 0 | SIDE COVER | 315 |  | 0
| EATON1 | VFD 37KW | 6155.877 |  | 0
| EATON1 | VFD 22KW | 2991.94 |  | 0
| EATON1 | VFD 55KW | 10372.32 |  | 0
| 0 | 80A 4P ISO | 70 |  | 0
| 0 | 100 X 10 BB | 53 | 0 | 0
|  | 0 | 0 |  | 0
| 0 | METERING | 300 |  | 0
| 0 | ELS+ALARM | 200 |  | 0
| 0 | ELR+CBCT | 300 |  | 0
| EATON2 | TIMER OVER RIDE | 206 |  | 0
| 0 | UVR+TIMER | 130 |  | 0
| 0 | FORM 4 | 4000 |  | 0
| 0 | FORM 2B | 0 |  | 0
| 0 | ACCESSORIES | 3000 |  | 0
| 0 | 80*10 | 360 |  | 0
| 0 | 60*10 | 270 |  | 0
| 0 | 50*10 | 225 |  | 0
| 0 | 45*10 | 180 |  | 0
| 0 | 30*10 | 135 |  | 0
| 0 | 25*10 | 112.5 |  | 0
| 0 | 20*10 | 90 |  | 0
| 0 | 20*5 | 45 |  | 0
| 0 | 15*5 | 33.75 |  | 0
| 0 | 12*5 | 27 |  | 0
| 0 | ROTARY HANDLE 800A | 550 |  | 0
| 0 | ROTARY HANDLE 400/630 | 445 |  | 0
| 0 | ROTARY HANDLE 160/250A | 345 |  | 0
| 0 | ROTARY HANDLE 100A | 245 |  | 0
| 0 | 5.5+11KW S/D | 400 |  | 0
| 0 | DOL | 200 |  | 0
| EATON2 | SHUNT TRIP PROVISION | 430.82 |  | 0
| ALFANAR | 1400X800X300 | 1364 |  | 0
| ALFANAR | 2000x800x600 | 1350 |  | 0
| ALFANAR | 2000x600x600 | 1150 |  | 0
| ALFANAR | 2000X1000X600 | 1550 |  | 0
| ALFANAR | 1400X1200X400 | 2188 |  | 0
| ALFANAR | 1400X600X300 | 1142 |  | 0
| ALFANAR | 1200X800X300 | 660 |  | 0
| ALFANAR | 1200X600X300 | 772 |  | 0
| ALFANAR | 1000X600X300 | 593 |  | 0
| ALFANAR | 1000X800X250 | 505 |  | 0
| ALFANAR | 800X600X200 | 310 |  | 0
| 0 | 1R 16M | 102 |  | 0
| 0 | 2R 16M | 125 |  | 0
| 0 | 3R 16M | 158 |  | 0
| 0 | 4R 16M | 212 |  | 0
| 0 | 5R 16M | 252 |  | 0
| 0 | 4R 24M | 372 |  | 0
| 0 | 5R 24M | 435 |  | 0
| 0 | 6R 24M | 506 |  | 0
| 0 | 800A ATS | 0 |  | 0
| 0 | SMDB BUSBAR | 0 |  | 0
| EATON2 | MCCB - NON AUTO 63A | 274.092 |  | 0
| EATON2 | MCCB - NON AUTO 125A | 340.41 |  | 0
| EATON2 | MCCB - NON AUTO 400A | 1194.249 |  | 0
| EATON2 | MCCB - NON AUTO 200A | 676.081 |  | 0
|  | 0 | 0 |  | 0
|  | 0 | 0 |  | 0
| 0 | TOTAL | 0 |  | 0
| 0 | LABOUR | 0 |  | 0
| 0 | SUM AFTER LABOUR | 0 |  | 0
| 0 | NO OF UNITS | 0 |  | 0
| 0 | SUM AFTER NUMBER OF UNITS | 0 |  | 0
| 0 | OVER HEAD | 0 |  | 0
| 0 | SUM AFTER OVERHEAD | 0 |  | 0
| 0 | TAX 5% | 0 |  | 0
| 0 | SUM AFTER TAX | 0 |  | 0
| 0 | PROVISIONAL SUM 10% | 0 |  | 0
| 0 | NET TOTAL | 0 |  | 0
| #VALUE! | #VALUE! | 0 |  | 0

## CHWP.L23.02.(WORKING)
back | BRAND | ITEM | PRICE | QTY | AMOUNT
| EATON2 | ACB 2500A 4P 65kA LSIG | 16082.717 |  | 0
list | EATON2 | ACB 1600A TP 50kA LSIG | 13265.77 |  | 0
| EATON1 | ACB 800A 4P 50kA LSIG | 11654.244 |  | 0
| EATON1 | ACB 1250A 4P 40kA LSI | 12582.927 |  | 0
| ABB | ELCB 100A 4P 100mA | 250 |  | 0
|  | 0 | 0 |  | 0
| EATON2 | RCCB 63A 4P 100mA | 117.02 |  | 0
| EATON2 | RCCB 63A 4P 30mA | 131.99 |  | 0
| ABB | ELCB 40A 4P 300mA | 115 |  | 0
| EATON2 | RCCB 40A 4P 100mA | 96.79 |  | 0
| EATON2 | RCCB 40A 4P 30mA | 109.56 |  | 0
| EATON2 | RCCB 40A 2P 100mA | 81.17 |  | 0
| EATON2 | RCCB 40A 2P 30mA | 96.48 |  | 0
| 0 | 160/4P 100mA ELCB | 400 |  | 0
| 0 | 40/4P 10mA ELCB | 0 |  | 0
| 0 | 32/4P 100mA ELCB | 0 |  | 0
| 0 | 20/4P 100mA ELCB | 0 |  | 0
| 0 | 20/SP 100mA ELCB | 40 |  | 0
|  | 0 | 0 |  | 0
| 0 | 500A TP ISO | 700 |  | 0
| 0 | 350A TP ISO | 450 |  | 0
| EATON1 | ISOLATOR 400A TP | 534.086 |  | 0
| EATON1 | ISOLATOR 300A TP | 523.278 |  | 0
| EATON1 | ISOLATOR 250A TP | 523.278 |  | 0
| EATON1 | ISOLATOR 200A TP | 422.996 |  | 0
| EATON1 | ISOLATOR 160A TP | 422.996 |  | 0
| EATON2 | ISOLATOR 125A TP | 49.749 |  | 0
| EATON2 | ISOLATOR 100A 4P | 49.77 |  | 0
| EATON2 | ISOLATOR 80A TP | 42.49 |  | 0
| EATON2 | ISOLATOR 63A 4P | 43.771 |  | 0
| EATON2 | ISOLATOR 40A 4P | 42.49 |  | 0
| EATON2 | ISOLATOR 40A TP | 28.77 |  | 0
| EATON2 | ISOLATOR 40A 2P | 23.569 |  | 0
| EATON2 | ISOLATOR 32A TPN | 35.077 |  | 0
|  | 0 | 0 |  | 0
| EATON2 | MCB (32-10)AA SP 10kA | 12.565 |  | 0
| EATON2 | MCB (32-10)AA TP 10kA | 53.536 |  | 0
|  | 0 | 0 |  | 0
| EATON1 | MCCB 1000A TP 50kA | 3832.703 |  | 0
| EATON2 | MCCB 800A TP 50kA | 2178.792 |  | 0
| EATON2 | MCCB 500A TP 50kA | 1133.797 |  | 0
| EATON2 | MCCB 400A TP 50kA | 978.306 |  | 0
| EATON2 | MCCB 350A TP 50kA | 895.132 |  | 0
| EATON2 | MCCB 300A TP 50kA | 895.832 |  | 0
| EATON2 | MCCB 250A TP 50kA | 528.738 |  | 0
| EATON2 | MCCB 200A TP 50kA | 508.382 |  | 0
| EATON2 | MCCB 100-40A TP 50kA | 216.377 |  | 0
| EATON2 | MCCB 400A TP 36kA | 931.728 |  | 0
| EATON2 | MCCB 350A TP 36kA | 852.488 |  | 0
| EATON2 | MCCB 250A TP 36kA | 488.075 |  | 0
| EATON2 | MCCB 250A TP 25KA | 447.412 |  | 0
| EATON2 | MCCB 200A TP 36kA | 467.747 |  | 0
| EATON2 | MCCB 200A TP 25KA | 427.084 |  | 0
| EATON2 | MCCB 160A TP 36kA | 345.821 |  | 0
| EATON2 | MCCB 160A TP 25KA | 313.775 |  | 0
| EATON2 | MCCB 125A TP 36kA | 231.903 |  | 0
| EATON2 | MCCB 125A TP 25kA | 273.287 |  | 0
| EATON2 | MCCB 100 - 20A TP 35kA | 171.759 |  | 0
| EATON2 | MCCB (100-40)A TP 25kA | 161.798 |  | 0
| EATON1 | MCCB 100 - 40A SP 25kA | 130.403 |  | 0
| EATON2 | ELECTRICAL AND MECHANICAL INTERLOCK WITH BASIC PLATE | 2140 |  | 0
| 0 | GLAND PLATE | 0 |  | 0
| 0 | SPD | 500 |  | 0
| 0 | PMU WITH MODBUS | 2000 |  | 0
| 0 | ELECTRICAL AND MECHANICAL INTERLOCK w/o BASIC PLATE | 2140 |  | 0
| 0 | CHECK METER | 2250 |  | 0
| 0 | 160A 50KA TP MCCB | 635 |  | 0
| 0 | ACB COVER | 150 |  | 0
| 0 | ATS COMPONENTS | 0 |  | 0
|  | 0 | 0 |  | 0
| 0 | PADLOCK | 15 |  | 0
| 0 | BUSBAR | 160 |  | 0
| 0 | MPL | 350 |  | 0
| 0 | SIDE COVER | 315 |  | 0
| 0 | 2000*1000*800 | 1250 |  | 0
| 0 | THERMOSTAT | 30 |  | 0
| 0 | FILTER | 75 |  | 0
| 0 | FAN ALFA | 395 |  | 0
| 0 | FUSE LINK 125A | 10 |  | 0
| 0 | FUSE LINK 60A | 10 |  | 0
| 0 | FUSE BASE ETI | 35 |  | 0
| 0 | 50 KVAR CONTACTOR EPCOS | 340 |  | 0
| 0 | 25 KVAR CONTACTOR EPCOS | 120 |  | 0
| 0 | PFR EPCOS 12STEP | 690 |  | 0
| 0 | 50 KVAR REACTOR EPCOS | 1050 |  | 0
| 0 | 25 KVAR REACTOR EPCOS | 760 |  | 0
| 0 | 25 KVAR CAPCITOR EPCOS | 270 |  | 0
| 0 | 800 TP ISO ABB | 1010 |  | 0
|  | 0 | 0 |  | 0
|  | 0 | 0 |  | 0
| 0 | 125A 50AK TP MCCB | 550 |  | 0
| 0 | 20-100A 50KA TP MCCB | 345 |  | 0
| 0 | SIDE COVER | 315 |  | 0
| EATON1 | VFD 37KW | 6155.877 |  | 0
| EATON1 | VFD 22KW | 2991.94 |  | 0
| EATON1 | VFD 55KW | 10372.32 |  | 0
| 0 | 80A 4P ISO | 70 |  | 0
| 0 | 100 X 10 BB | 53 | 0 | 0
|  | 0 | 0 |  | 0
| 0 | METERING | 300 |  | 0
| 0 | ELS+ALARM | 200 |  | 0
| 0 | ELR+CBCT | 300 |  | 0
| EATON2 | TIMER OVER RIDE | 206 |  | 0
| 0 | UVR+TIMER | 130 |  | 0
| 0 | FORM 4 | 4000 |  | 0
| 0 | FORM 2B | 0 |  | 0
| 0 | ACCESSORIES | 3000 |  | 0
| 0 | 80*10 | 360 |  | 0
| 0 | 60*10 | 270 |  | 0
| 0 | 50*10 | 225 |  | 0
| 0 | 45*10 | 180 |  | 0
| 0 | 30*10 | 135 |  | 0
| 0 | 25*10 | 112.5 |  | 0
| 0 | 20*10 | 90 |  | 0
| 0 | 20*5 | 45 |  | 0
| 0 | 15*5 | 33.75 |  | 0
| 0 | 12*5 | 27 |  | 0
| 0 | ROTARY HANDLE 800A | 550 |  | 0
| 0 | ROTARY HANDLE 400/630 | 445 |  | 0
| 0 | ROTARY HANDLE 160/250A | 345 |  | 0
| 0 | ROTARY HANDLE 100A | 245 |  | 0
| 0 | 5.5+11KW S/D | 400 |  | 0
| 0 | DOL | 200 |  | 0
| EATON2 | SHUNT TRIP PROVISION | 430.82 |  | 0
| ALFANAR | 1400X800X300 | 1364 |  | 0
| ALFANAR | 2000x800x600 | 1350 |  | 0
| ALFANAR | 2000x600x600 | 1150 |  | 0
| ALFANAR | 2000X1000X600 | 1550 |  | 0
| ALFANAR | 1400X1200X400 | 2188 |  | 0
| ALFANAR | 1400X600X300 | 1142 |  | 0
| ALFANAR | 1200X800X300 | 660 |  | 0
| ALFANAR | 1200X600X300 | 772 |  | 0
| ALFANAR | 1000X600X300 | 593 |  | 0
| ALFANAR | 1000X800X250 | 505 |  | 0
| ALFANAR | 800X600X200 | 310 |  | 0
| 0 | 1R 16M | 102 |  | 0
| 0 | 2R 16M | 125 |  | 0
| 0 | 3R 16M | 158 |  | 0
| 0 | 4R 16M | 212 |  | 0
| 0 | 5R 16M | 252 |  | 0
| 0 | 4R 24M | 372 |  | 0
| 0 | 5R 24M | 435 |  | 0
| 0 | 6R 24M | 506 |  | 0
| 0 | 800A ATS | 0 |  | 0
| 0 | SMDB BUSBAR | 0 |  | 0
| EATON2 | MCCB - NON AUTO 63A | 274.092 |  | 0
| EATON2 | MCCB - NON AUTO 125A | 340.41 |  | 0
| EATON2 | MCCB - NON AUTO 400A | 1194.249 |  | 0
| EATON2 | MCCB - NON AUTO 200A | 676.081 |  | 0
|  | 0 | 0 |  | 0
|  | 0 | 0 |  | 0
| 0 | TOTAL | 0 |  | 0
| 0 | LABOUR | 0 |  | 0
| 0 | SUM AFTER LABOUR | 0 |  | 0
| 0 | NO OF UNITS | 0 |  | 0
| 0 | SUM AFTER NUMBER OF UNITS | 0 |  | 0
| 0 | OVER HEAD | 0 |  | 0
| 0 | SUM AFTER OVERHEAD | 0 |  | 0
| 0 | TAX 5% | 0 |  | 0
| 0 | SUM AFTER TAX | 0 |  | 0
| 0 | PROVISIONAL SUM 10% | 0 |  | 0
| 0 | NET TOTAL | 0 |  | 0
| #VALUE! | #VALUE! | 0 |  | 0

## CHWP.L23.03.(STANDBY)
back | BRAND | ITEM | PRICE | QTY | AMOUNT
| EATON2 | ACB 2500A 4P 65kA LSIG | 16082.717 |  | 0
list | EATON2 | ACB 1600A TP 50kA LSIG | 13265.77 |  | 0
| EATON1 | ACB 800A 4P 50kA LSIG | 11654.244 |  | 0
| EATON1 | ACB 1250A 4P 40kA LSI | 12582.927 |  | 0
| ABB | ELCB 100A 4P 100mA | 250 |  | 0
|  | 0 | 0 |  | 0
| EATON2 | RCCB 63A 4P 100mA | 117.02 |  | 0
| EATON2 | RCCB 63A 4P 30mA | 131.99 |  | 0
| ABB | ELCB 40A 4P 300mA | 115 |  | 0
| EATON2 | RCCB 40A 4P 100mA | 96.79 |  | 0
| EATON2 | RCCB 40A 4P 30mA | 109.56 |  | 0
| EATON2 | RCCB 40A 2P 100mA | 81.17 |  | 0
| EATON2 | RCCB 40A 2P 30mA | 96.48 |  | 0
| 0 | 160/4P 100mA ELCB | 400 |  | 0
| 0 | 40/4P 10mA ELCB | 0 |  | 0
| 0 | 32/4P 100mA ELCB | 0 |  | 0
| 0 | 20/4P 100mA ELCB | 0 |  | 0
| 0 | 20/SP 100mA ELCB | 40 |  | 0
|  | 0 | 0 |  | 0
| 0 | 500A TP ISO | 700 |  | 0
| 0 | 350A TP ISO | 450 |  | 0
| EATON1 | ISOLATOR 400A TP | 534.086 |  | 0
| EATON1 | ISOLATOR 300A TP | 523.278 |  | 0
| EATON1 | ISOLATOR 250A TP | 523.278 |  | 0
| EATON1 | ISOLATOR 200A TP | 422.996 |  | 0
| EATON1 | ISOLATOR 160A TP | 422.996 |  | 0
| EATON2 | ISOLATOR 125A TP | 49.749 |  | 0
| EATON2 | ISOLATOR 100A 4P | 49.77 |  | 0
| EATON2 | ISOLATOR 80A TP | 42.49 |  | 0
| EATON2 | ISOLATOR 63A 4P | 43.771 |  | 0
| EATON2 | ISOLATOR 40A 4P | 42.49 |  | 0
| EATON2 | ISOLATOR 40A TP | 28.77 |  | 0
| EATON2 | ISOLATOR 40A 2P | 23.569 |  | 0
| EATON2 | ISOLATOR 32A TPN | 35.077 |  | 0
|  | 0 | 0 |  | 0
| EATON2 | MCB (32-10)AA SP 10kA | 12.565 |  | 0
| EATON2 | MCB (32-10)AA TP 10kA | 53.536 |  | 0
|  | 0 | 0 |  | 0
| EATON1 | MCCB 1000A TP 50kA | 3832.703 |  | 0
| EATON2 | MCCB 800A TP 50kA | 2178.792 |  | 0
| EATON2 | MCCB 500A TP 50kA | 1133.797 |  | 0
| EATON2 | MCCB 400A TP 50kA | 978.306 |  | 0
| EATON2 | MCCB 350A TP 50kA | 895.132 |  | 0
| EATON2 | MCCB 300A TP 50kA | 895.832 |  | 0
| EATON2 | MCCB 250A TP 50kA | 528.738 |  | 0
| EATON2 | MCCB 200A TP 50kA | 508.382 |  | 0
| EATON2 | MCCB 100-40A TP 50kA | 216.377 |  | 0
| EATON2 | MCCB 400A TP 36kA | 931.728 |  | 0
| EATON2 | MCCB 350A TP 36kA | 852.488 |  | 0
| EATON2 | MCCB 250A TP 36kA | 488.075 |  | 0
| EATON2 | MCCB 250A TP 25KA | 447.412 |  | 0
| EATON2 | MCCB 200A TP 36kA | 467.747 |  | 0
| EATON2 | MCCB 200A TP 25KA | 427.084 |  | 0
| EATON2 | MCCB 160A TP 36kA | 345.821 |  | 0
| EATON2 | MCCB 160A TP 25KA | 313.775 |  | 0
| EATON2 | MCCB 125A TP 36kA | 231.903 |  | 0
| EATON2 | MCCB 125A TP 25kA | 273.287 |  | 0
| EATON2 | MCCB 100 - 20A TP 35kA | 171.759 |  | 0
| EATON2 | MCCB (100-40)A TP 25kA | 161.798 |  | 0
| EATON1 | MCCB 100 - 40A SP 25kA | 130.403 |  | 0
| EATON2 | ELECTRICAL AND MECHANICAL INTERLOCK WITH BASIC PLATE | 2140 |  | 0
| 0 | GLAND PLATE | 0 |  | 0
| 0 | SPD | 500 |  | 0
| 0 | PMU WITH MODBUS | 2000 |  | 0
| 0 | ELECTRICAL AND MECHANICAL INTERLOCK w/o BASIC PLATE | 2140 |  | 0
| 0 | CHECK METER | 2250 |  | 0
| 0 | 160A 50KA TP MCCB | 635 |  | 0
| 0 | ACB COVER | 150 |  | 0
| 0 | ATS COMPONENTS | 0 |  | 0
|  | 0 | 0 |  | 0
| 0 | PADLOCK | 15 |  | 0
| 0 | BUSBAR | 160 |  | 0
| 0 | MPL | 350 |  | 0
| 0 | SIDE COVER | 315 |  | 0
| 0 | 2000*1000*800 | 1250 |  | 0
| 0 | THERMOSTAT | 30 |  | 0
| 0 | FILTER | 75 |  | 0
| 0 | FAN ALFA | 395 |  | 0
| 0 | FUSE LINK 125A | 10 |  | 0
| 0 | FUSE LINK 60A | 10 |  | 0
| 0 | FUSE BASE ETI | 35 |  | 0
| 0 | 50 KVAR CONTACTOR EPCOS | 340 |  | 0
| 0 | 25 KVAR CONTACTOR EPCOS | 120 |  | 0
| 0 | PFR EPCOS 12STEP | 690 |  | 0
| 0 | 50 KVAR REACTOR EPCOS | 1050 |  | 0
| 0 | 25 KVAR REACTOR EPCOS | 760 |  | 0
| 0 | 25 KVAR CAPCITOR EPCOS | 270 |  | 0
| 0 | 800 TP ISO ABB | 1010 |  | 0
|  | 0 | 0 |  | 0
|  | 0 | 0 |  | 0
| 0 | 125A 50AK TP MCCB | 550 |  | 0
| 0 | 20-100A 50KA TP MCCB | 345 |  | 0
| 0 | SIDE COVER | 315 |  | 0
| EATON1 | VFD 37KW | 6155.877 |  | 0
| EATON1 | VFD 22KW | 2991.94 |  | 0
| EATON1 | VFD 55KW | 10372.32 |  | 0
| 0 | 80A 4P ISO | 70 |  | 0
| 0 | 100 X 10 BB | 53 | 0 | 0
|  | 0 | 0 |  | 0
| 0 | METERING | 300 |  | 0
| 0 | ELS+ALARM | 200 |  | 0
| 0 | ELR+CBCT | 300 |  | 0
| EATON2 | TIMER OVER RIDE | 206 |  | 0
| 0 | UVR+TIMER | 130 |  | 0
| 0 | FORM 4 | 4000 |  | 0
| 0 | FORM 2B | 0 |  | 0
| 0 | ACCESSORIES | 3000 |  | 0
| 0 | 80*10 | 360 |  | 0
| 0 | 60*10 | 270 |  | 0
| 0 | 50*10 | 225 |  | 0
| 0 | 45*10 | 180 |  | 0
| 0 | 30*10 | 135 |  | 0
| 0 | 25*10 | 112.5 |  | 0
| 0 | 20*10 | 90 |  | 0
| 0 | 20*5 | 45 |  | 0
| 0 | 15*5 | 33.75 |  | 0
| 0 | 12*5 | 27 |  | 0
| 0 | ROTARY HANDLE 800A | 550 |  | 0
| 0 | ROTARY HANDLE 400/630 | 445 |  | 0
| 0 | ROTARY HANDLE 160/250A | 345 |  | 0
| 0 | ROTARY HANDLE 100A | 245 |  | 0
| 0 | 5.5+11KW S/D | 400 |  | 0
| 0 | DOL | 200 |  | 0
| EATON2 | SHUNT TRIP PROVISION | 430.82 |  | 0
| ALFANAR | 1400X800X300 | 1364 |  | 0
| ALFANAR | 2000x800x600 | 1350 |  | 0
| ALFANAR | 2000x600x600 | 1150 |  | 0
| ALFANAR | 2000X1000X600 | 1550 |  | 0
| ALFANAR | 1400X1200X400 | 2188 |  | 0
| ALFANAR | 1400X600X300 | 1142 |  | 0
| ALFANAR | 1200X800X300 | 660 |  | 0
| ALFANAR | 1200X600X300 | 772 |  | 0
| ALFANAR | 1000X600X300 | 593 |  | 0
| ALFANAR | 1000X800X250 | 505 |  | 0
| ALFANAR | 800X600X200 | 310 |  | 0
| 0 | 1R 16M | 102 |  | 0
| 0 | 2R 16M | 125 |  | 0
| 0 | 3R 16M | 158 |  | 0
| 0 | 4R 16M | 212 |  | 0
| 0 | 5R 16M | 252 |  | 0
| 0 | 4R 24M | 372 |  | 0
| 0 | 5R 24M | 435 |  | 0
| 0 | 6R 24M | 506 |  | 0
| 0 | 800A ATS | 0 |  | 0
| 0 | SMDB BUSBAR | 0 |  | 0
| EATON2 | MCCB - NON AUTO 63A | 274.092 |  | 0
| EATON2 | MCCB - NON AUTO 125A | 340.41 |  | 0
| EATON2 | MCCB - NON AUTO 400A | 1194.249 |  | 0
| EATON2 | MCCB - NON AUTO 200A | 676.081 |  | 0
|  | 0 | 0 |  | 0
|  | 0 | 0 |  | 0
| 0 | TOTAL | 0 |  | 0
| 0 | LABOUR | 0 |  | 0
| 0 | SUM AFTER LABOUR | 0 |  | 0
| 0 | NO OF UNITS | 0 |  | 0
| 0 | SUM AFTER NUMBER OF UNITS | 0 |  | 0
| 0 | OVER HEAD | 0 |  | 0
| 0 | SUM AFTER OVERHEAD | 0 |  | 0
| 0 | TAX 5% | 0 |  | 0
| 0 | SUM AFTER TAX | 0 |  | 0
| 0 | PROVISIONAL SUM 10% | 0 |  | 0
| 0 | NET TOTAL | 0 |  | 0
| #VALUE! | #VALUE! | 0 |  | 0

## DB.TH.GF.01
back | BRAND | ITEM | PRICE | QTY | AMOUNT
| EATON2 | ACB 2500A 4P 65kA LSIG | 16082.717 |  | 0
list | EATON2 | ACB 1600A TP 50kA LSIG | 13265.77 |  | 0
| EATON1 | ACB 800A 4P 50kA LSIG | 11654.244 |  | 0
| EATON1 | ACB 1250A 4P 40kA LSI | 12582.927 |  | 0
| ABB | ELCB 100A 4P 100mA | 250 |  | 0
|  | 0 | 0 |  | 0
| EATON2 | RCCB 63A 4P 100mA | 117.02 |  | 0
| EATON2 | RCCB 63A 4P 30mA | 131.99 |  | 0
| ABB | ELCB 40A 4P 300mA | 115 |  | 0
| EATON2 | RCCB 40A 4P 100mA | 96.79 | 1 | 96.79
| EATON2 | RCCB 40A 4P 30mA | 109.56 | 1 | 109.56
| EATON2 | RCCB 40A 2P 100mA | 81.17 |  | 0
| EATON2 | RCCB 40A 2P 30mA | 96.48 |  | 0
| 0 | 160/4P 100mA ELCB | 400 |  | 0
| 0 | 40/4P 10mA ELCB | 0 |  | 0
| 0 | 32/4P 100mA ELCB | 0 |  | 0
| 0 | 20/4P 100mA ELCB | 0 |  | 0
| 0 | 20/SP 100mA ELCB | 40 |  | 0
|  | 0 | 0 |  | 0
| 0 | 500A TP ISO | 700 |  | 0
| 0 | 350A TP ISO | 450 |  | 0
| EATON1 | ISOLATOR 400A TP | 534.086 |  | 0
| EATON1 | ISOLATOR 300A TP | 523.278 |  | 0
| EATON1 | ISOLATOR 250A TP | 523.278 |  | 0
| EATON1 | ISOLATOR 200A TP | 422.996 |  | 0
| EATON1 | ISOLATOR 160A TP | 422.996 |  | 0
| EATON2 | ISOLATOR 125A TP | 49.749 |  | 0
| EATON2 | ISOLATOR 100A 4P | 49.77 |  | 0
| EATON2 | ISOLATOR 80A TP | 42.49 |  | 0
| EATON2 | ISOLATOR 63A 4P | 43.771 |  | 0
| EATON2 | ISOLATOR 40A 4P | 42.49 | 1 | 42.49
| EATON2 | ISOLATOR 40A TP | 28.77 |  | 0
| EATON2 | ISOLATOR 40A 2P | 23.569 |  | 0
| EATON2 | ISOLATOR 32A TPN | 35.077 |  | 0
|  | 0 | 0 |  | 0
| EATON2 | MCB (32-10)AA SP 10kA | 12.565 | 2 | 25.13
| EATON2 | MCB (32-10)AA TP 10kA | 53.536 |  | 0
|  | 0 | 0 |  | 0
| EATON1 | MCCB 1000A TP 50kA | 3832.703 |  | 0
| EATON2 | MCCB 800A TP 50kA | 2178.792 |  | 0
| EATON2 | MCCB 500A TP 50kA | 1133.797 |  | 0
| EATON2 | MCCB 400A TP 50kA | 978.306 |  | 0
| EATON2 | MCCB 350A TP 50kA | 895.132 |  | 0
| EATON2 | MCCB 300A TP 50kA | 895.832 |  | 0
| EATON2 | MCCB 250A TP 50kA | 528.738 |  | 0
| EATON2 | MCCB 200A TP 50kA | 508.382 |  | 0
| EATON2 | MCCB 100-40A TP 50kA | 216.377 |  | 0
| EATON2 | MCCB 400A TP 36kA | 931.728 |  | 0
| EATON2 | MCCB 350A TP 36kA | 852.488 |  | 0
| EATON2 | MCCB 250A TP 36kA | 488.075 |  | 0
| EATON2 | MCCB 250A TP 25KA | 447.412 |  | 0
| EATON2 | MCCB 200A TP 36kA | 467.747 |  | 0
| EATON2 | MCCB 200A TP 25KA | 427.084 |  | 0
| EATON2 | MCCB 160A TP 36kA | 345.821 |  | 0
| EATON2 | MCCB 160A TP 25KA | 313.775 |  | 0
| EATON2 | MCCB 125A TP 36kA | 231.903 |  | 0
| EATON2 | MCCB 125A TP 25kA | 273.287 |  | 0
| EATON2 | MCCB 100 - 20A TP 35kA | 171.759 |  | 0
| EATON2 | MCCB (100-40)A TP 25kA | 161.798 |  | 0
| EATON1 | MCCB 100 - 40A SP 25kA | 130.403 |  | 0
| EATON2 | ELECTRICAL AND MECHANICAL INTERLOCK WITH BASIC PLATE | 2140 |  | 0
| 0 | GLAND PLATE | 0 |  | 0
| 0 | SPD | 500 |  | 0
| 0 | PMU WITH MODBUS | 2000 |  | 0
| 0 | ELECTRICAL AND MECHANICAL INTERLOCK w/o BASIC PLATE | 2140 |  | 0
| 0 | CHECK METER | 2250 |  | 0
| 0 | 160A 50KA TP MCCB | 635 |  | 0
| 0 | ACB COVER | 150 |  | 0
| 0 | ATS COMPONENTS | 0 |  | 0
|  | 0 | 0 |  | 0
| 0 | PADLOCK | 15 |  | 0
| 0 | BUSBAR | 160 |  | 0
| 0 | MPL | 350 |  | 0
| 0 | SIDE COVER | 315 |  | 0
| 0 | 2000*1000*800 | 1250 |  | 0
| 0 | THERMOSTAT | 30 |  | 0
| 0 | FILTER | 75 |  | 0
| 0 | FAN ALFA | 395 |  | 0
| 0 | FUSE LINK 125A | 10 |  | 0
| 0 | FUSE LINK 60A | 10 |  | 0
| 0 | FUSE BASE ETI | 35 |  | 0
| 0 | 50 KVAR CONTACTOR EPCOS | 340 |  | 0
| 0 | 25 KVAR CONTACTOR EPCOS | 120 |  | 0
| 0 | PFR EPCOS 12STEP | 690 |  | 0
| 0 | 50 KVAR REACTOR EPCOS | 1050 |  | 0
| 0 | 25 KVAR REACTOR EPCOS | 760 |  | 0
| 0 | 25 KVAR CAPCITOR EPCOS | 270 |  | 0
| 0 | 800 TP ISO ABB | 1010 |  | 0
|  | 0 | 0 |  | 0
|  | 0 | 0 |  | 0
| 0 | 125A 50AK TP MCCB | 550 |  | 0
| 0 | 20-100A 50KA TP MCCB | 345 |  | 0
| 0 | SIDE COVER | 315 |  | 0
| EATON1 | VFD 37KW | 6155.877 |  | 0
| EATON1 | VFD 22KW | 2991.94 |  | 0
| EATON1 | VFD 55KW | 10372.32 |  | 0
| 0 | 80A 4P ISO | 70 |  | 0
| 0 | 100 X 10 BB | 53 | 0 | 0
|  | 0 | 0 |  | 0
| 0 | METERING | 300 |  | 0
| 0 | ELS+ALARM | 200 |  | 0
| 0 | ELR+CBCT | 300 |  | 0
| EATON2 | TIMER OVER RIDE | 206 |  | 0
| 0 | UVR+TIMER | 130 |  | 0
| 0 | FORM 4 | 4000 |  | 0
| 0 | FORM 2B | 0 |  | 0
| 0 | ACCESSORIES | 3000 |  | 0
| 0 | 80*10 | 360 |  | 0
| 0 | 60*10 | 270 |  | 0
| 0 | 50*10 | 225 |  | 0
| 0 | 45*10 | 180 |  | 0
| 0 | 30*10 | 135 |  | 0
| 0 | 25*10 | 112.5 |  | 0
| 0 | 20*10 | 90 |  | 0
| 0 | 20*5 | 45 |  | 0
| 0 | 15*5 | 33.75 |  | 0
| 0 | 12*5 | 27 |  | 0
| 0 | ROTARY HANDLE 800A | 550 |  | 0
| 0 | ROTARY HANDLE 400/630 | 445 |  | 0
| 0 | ROTARY HANDLE 160/250A | 345 |  | 0
| 0 | ROTARY HANDLE 100A | 245 |  | 0
| 0 | 5.5+11KW S/D | 400 |  | 0
| 0 | DOL | 200 |  | 0
| EATON2 | SHUNT TRIP PROVISION | 430.82 |  | 0
| ALFANAR | 1400X800X300 | 1364 |  | 0
| ALFANAR | 2000x800x600 | 1350 |  | 0
| ALFANAR | 2000x600x600 | 1150 |  | 0
| ALFANAR | 2000X1000X600 | 1550 |  | 0
| ALFANAR | 1400X1200X400 | 2188 |  | 0
| ALFANAR | 1400X600X300 | 1142 |  | 0
| ALFANAR | 1200X800X300 | 660 |  | 0
| ALFANAR | 1200X600X300 | 772 |  | 0
| ALFANAR | 1000X600X300 | 593 |  | 0
| ALFANAR | 1000X800X250 | 505 |  | 0
| ALFANAR | 800X600X200 | 310 | 1 | 310
| 0 | 1R 16M | 102 |  | 0
| 0 | 2R 16M | 125 |  | 0
| 0 | 3R 16M | 158 |  | 0
| 0 | 4R 16M | 212 |  | 0
| 0 | 5R 16M | 252 |  | 0
| 0 | 4R 24M | 372 |  | 0
| 0 | 5R 24M | 435 |  | 0
| 0 | 6R 24M | 506 |  | 0
| 0 | 800A ATS | 0 |  | 0
| 0 | SMDB BUSBAR | 0 |  | 0
| EATON2 | MCCB - NON AUTO 63A | 274.092 |  | 0
| EATON2 | MCCB - NON AUTO 125A | 340.41 |  | 0
| EATON2 | MCCB - NON AUTO 400A | 1194.249 |  | 0
| EATON2 | MCCB - NON AUTO 200A | 676.081 |  | 0
|  | 0 | 0 |  | 0
|  | 0 | 0 |  | 0
| 0 | TOTAL | 0 |  | 583.97
| 0 | LABOUR | 0 |  | 30
| 0 | SUM AFTER LABOUR | 0 |  | 613.97
| 0 | NO OF UNITS | 0 |  | 1
| 0 | SUM AFTER NUMBER OF UNITS | 0 |  | 613.97
| 0 | OVER HEAD | 0 |  | 306.985
| 0 | SUM AFTER OVERHEAD | 0 |  | 920.955
| 0 | TAX 5% | 0 |  | 46.0478
| 0 | SUM AFTER TAX | 0 |  | 967.0028
| 0 | PROVISIONAL SUM 10% | 0 |  | 96.7003
| 0 | NET TOTAL | 0 |  | 1063.703

## DB.TH.GF.02
back | BRAND | ITEM | PRICE | QTY | AMOUNT
| EATON2 | ACB 2500A 4P 65kA LSIG | 16082.717 |  | 0
list | EATON2 | ACB 1600A TP 50kA LSIG | 13265.77 |  | 0
| EATON1 | ACB 800A 4P 50kA LSIG | 11654.244 |  | 0
| EATON1 | ACB 1250A 4P 40kA LSI | 12582.927 |  | 0
| ABB | ELCB 100A 4P 100mA | 250 |  | 0
|  | 0 | 0 |  | 0
| EATON2 | RCCB 63A 4P 100mA | 117.02 |  | 0
| EATON2 | RCCB 63A 4P 30mA | 131.99 |  | 0
| ABB | ELCB 40A 4P 300mA | 115 |  | 0
| EATON2 | RCCB 40A 4P 100mA | 96.79 | 1 | 96.79
| EATON2 | RCCB 40A 4P 30mA | 109.56 | 1 | 109.56
| EATON2 | RCCB 40A 2P 100mA | 81.17 |  | 0
| EATON2 | RCCB 40A 2P 30mA | 96.48 |  | 0
| 0 | 160/4P 100mA ELCB | 400 |  | 0
| 0 | 40/4P 10mA ELCB | 0 |  | 0
| 0 | 32/4P 100mA ELCB | 0 |  | 0
| 0 | 20/4P 100mA ELCB | 0 |  | 0
| 0 | 20/SP 100mA ELCB | 40 |  | 0
|  | 0 | 0 |  | 0
| 0 | 500A TP ISO | 700 |  | 0
| 0 | 350A TP ISO | 450 |  | 0
| EATON1 | ISOLATOR 400A TP | 534.086 |  | 0
| EATON1 | ISOLATOR 300A TP | 523.278 |  | 0
| EATON1 | ISOLATOR 250A TP | 523.278 |  | 0
| EATON1 | ISOLATOR 200A TP | 422.996 |  | 0
| EATON1 | ISOLATOR 160A TP | 422.996 |  | 0
| EATON2 | ISOLATOR 125A TP | 49.749 |  | 0
| EATON2 | ISOLATOR 100A 4P | 49.77 |  | 0
| EATON2 | ISOLATOR 80A TP | 42.49 |  | 0
| EATON2 | ISOLATOR 63A 4P | 43.771 |  | 0
| EATON2 | ISOLATOR 40A 4P | 42.49 | 1 | 42.49
| EATON2 | ISOLATOR 40A TP | 28.77 |  | 0
| EATON2 | ISOLATOR 40A 2P | 23.569 |  | 0
| EATON2 | ISOLATOR 32A TPN | 35.077 |  | 0
|  | 0 | 0 |  | 0
| EATON2 | MCB (32-10)AA SP 10kA | 12.565 | 2 | 25.13
| EATON2 | MCB (32-10)AA TP 10kA | 53.536 |  | 0
|  | 0 | 0 |  | 0
| EATON1 | MCCB 1000A TP 50kA | 3832.703 |  | 0
| EATON2 | MCCB 800A TP 50kA | 2178.792 |  | 0
| EATON2 | MCCB 500A TP 50kA | 1133.797 |  | 0
| EATON2 | MCCB 400A TP 50kA | 978.306 |  | 0
| EATON2 | MCCB 350A TP 50kA | 895.132 |  | 0
| EATON2 | MCCB 300A TP 50kA | 895.832 |  | 0
| EATON2 | MCCB 250A TP 50kA | 528.738 |  | 0
| EATON2 | MCCB 200A TP 50kA | 508.382 |  | 0
| EATON2 | MCCB 100-40A TP 50kA | 216.377 |  | 0
| EATON2 | MCCB 400A TP 36kA | 931.728 |  | 0
| EATON2 | MCCB 350A TP 36kA | 852.488 |  | 0
| EATON2 | MCCB 250A TP 36kA | 488.075 |  | 0
| EATON2 | MCCB 250A TP 25KA | 447.412 |  | 0
| EATON2 | MCCB 200A TP 36kA | 467.747 |  | 0
| EATON2 | MCCB 200A TP 25KA | 427.084 |  | 0
| EATON2 | MCCB 160A TP 36kA | 345.821 |  | 0
| EATON2 | MCCB 160A TP 25KA | 313.775 |  | 0
| EATON2 | MCCB 125A TP 36kA | 231.903 |  | 0
| EATON2 | MCCB 125A TP 25kA | 273.287 |  | 0
| EATON2 | MCCB 100 - 20A TP 35kA | 171.759 |  | 0
| EATON2 | MCCB (100-40)A TP 25kA | 161.798 |  | 0
| EATON1 | MCCB 100 - 40A SP 25kA | 130.403 |  | 0
| EATON2 | ELECTRICAL AND MECHANICAL INTERLOCK WITH BASIC PLATE | 2140 |  | 0
| 0 | GLAND PLATE | 0 |  | 0
| 0 | SPD | 500 |  | 0
| 0 | PMU WITH MODBUS | 2000 |  | 0
| 0 | ELECTRICAL AND MECHANICAL INTERLOCK w/o BASIC PLATE | 2140 |  | 0
| 0 | CHECK METER | 2250 |  | 0
| 0 | 160A 50KA TP MCCB | 635 |  | 0
| 0 | ACB COVER | 150 |  | 0
| 0 | ATS COMPONENTS | 0 |  | 0
|  | 0 | 0 |  | 0
| 0 | PADLOCK | 15 |  | 0
| 0 | BUSBAR | 160 |  | 0
| 0 | MPL | 350 |  | 0
| 0 | SIDE COVER | 315 |  | 0
| 0 | 2000*1000*800 | 1250 |  | 0
| 0 | THERMOSTAT | 30 |  | 0
| 0 | FILTER | 75 |  | 0
| 0 | FAN ALFA | 395 |  | 0
| 0 | FUSE LINK 125A | 10 |  | 0
| 0 | FUSE LINK 60A | 10 |  | 0
| 0 | FUSE BASE ETI | 35 |  | 0
| 0 | 50 KVAR CONTACTOR EPCOS | 340 |  | 0
| 0 | 25 KVAR CONTACTOR EPCOS | 120 |  | 0
| 0 | PFR EPCOS 12STEP | 690 |  | 0
| 0 | 50 KVAR REACTOR EPCOS | 1050 |  | 0
| 0 | 25 KVAR REACTOR EPCOS | 760 |  | 0
| 0 | 25 KVAR CAPCITOR EPCOS | 270 |  | 0
| 0 | 800 TP ISO ABB | 1010 |  | 0
|  | 0 | 0 |  | 0
|  | 0 | 0 |  | 0
| 0 | 125A 50AK TP MCCB | 550 |  | 0
| 0 | 20-100A 50KA TP MCCB | 345 |  | 0
| 0 | SIDE COVER | 315 |  | 0
| EATON1 | VFD 37KW | 6155.877 |  | 0
| EATON1 | VFD 22KW | 2991.94 |  | 0
| EATON1 | VFD 55KW | 10372.32 |  | 0
| 0 | 80A 4P ISO | 70 |  | 0
| 0 | 100 X 10 BB | 53 | 0 | 0
|  | 0 | 0 |  | 0
| 0 | METERING | 300 |  | 0
| 0 | ELS+ALARM | 200 |  | 0
| 0 | ELR+CBCT | 300 |  | 0
| EATON2 | TIMER OVER RIDE | 206 |  | 0
| 0 | UVR+TIMER | 130 |  | 0
| 0 | FORM 4 | 4000 |  | 0
| 0 | FORM 2B | 0 |  | 0
| 0 | ACCESSORIES | 3000 |  | 0
| 0 | 80*10 | 360 |  | 0
| 0 | 60*10 | 270 |  | 0
| 0 | 50*10 | 225 |  | 0
| 0 | 45*10 | 180 |  | 0
| 0 | 30*10 | 135 |  | 0
| 0 | 25*10 | 112.5 |  | 0
| 0 | 20*10 | 90 |  | 0
| 0 | 20*5 | 45 |  | 0
| 0 | 15*5 | 33.75 |  | 0
| 0 | 12*5 | 27 |  | 0
| 0 | ROTARY HANDLE 800A | 550 |  | 0
| 0 | ROTARY HANDLE 400/630 | 445 |  | 0
| 0 | ROTARY HANDLE 160/250A | 345 |  | 0
| 0 | ROTARY HANDLE 100A | 245 |  | 0
| 0 | 5.5+11KW S/D | 400 |  | 0
| 0 | DOL | 200 |  | 0
| EATON2 | SHUNT TRIP PROVISION | 430.82 |  | 0
| ALFANAR | 1400X800X300 | 1364 |  | 0
| ALFANAR | 2000x800x600 | 1350 |  | 0
| ALFANAR | 2000x600x600 | 1150 |  | 0
| ALFANAR | 2000X1000X600 | 1550 |  | 0
| ALFANAR | 1400X1200X400 | 2188 |  | 0
| ALFANAR | 1400X600X300 | 1142 |  | 0
| ALFANAR | 1200X800X300 | 660 |  | 0
| ALFANAR | 1200X600X300 | 772 |  | 0
| ALFANAR | 1000X600X300 | 593 |  | 0
| ALFANAR | 1000X800X250 | 505 |  | 0
| ALFANAR | 800X600X200 | 310 | 1 | 310
| 0 | 1R 16M | 102 |  | 0
| 0 | 2R 16M | 125 |  | 0
| 0 | 3R 16M | 158 |  | 0
| 0 | 4R 16M | 212 |  | 0
| 0 | 5R 16M | 252 |  | 0
| 0 | 4R 24M | 372 |  | 0
| 0 | 5R 24M | 435 |  | 0
| 0 | 6R 24M | 506 |  | 0
| 0 | 800A ATS | 0 |  | 0
| 0 | SMDB BUSBAR | 0 |  | 0
| EATON2 | MCCB - NON AUTO 63A | 274.092 |  | 0
| EATON2 | MCCB - NON AUTO 125A | 340.41 |  | 0
| EATON2 | MCCB - NON AUTO 400A | 1194.249 |  | 0
| EATON2 | MCCB - NON AUTO 200A | 676.081 |  | 0
|  | 0 | 0 |  | 0
|  | 0 | 0 |  | 0
| 0 | TOTAL | 0 |  | 583.97
| 0 | LABOUR | 0 |  | 30
| 0 | SUM AFTER LABOUR | 0 |  | 613.97
| 0 | NO OF UNITS | 0 |  | 1
| 0 | SUM AFTER NUMBER OF UNITS | 0 |  | 613.97
| 0 | OVER HEAD | 0 |  | 306.985
| 0 | SUM AFTER OVERHEAD | 0 |  | 920.955
| 0 | TAX 5% | 0 |  | 46.0478
| 0 | SUM AFTER TAX | 0 |  | 967.0028
| 0 | PROVISIONAL SUM 10% | 0 |  | 96.7003
| 0 | NET TOTAL | 0 |  | 1063.703

## DB.TH.GF.03
back | BRAND | ITEM | PRICE | QTY | AMOUNT
| EATON2 | ACB 2500A 4P 65kA LSIG | 16082.717 |  | 0
list | EATON2 | ACB 1600A TP 50kA LSIG | 13265.77 |  | 0
| EATON1 | ACB 800A 4P 50kA LSIG | 11654.244 |  | 0
| EATON1 | ACB 1250A 4P 40kA LSI | 12582.927 |  | 0
| ABB | ELCB 100A 4P 100mA | 250 |  | 0
|  | 0 | 0 |  | 0
| EATON2 | RCCB 63A 4P 100mA | 117.02 |  | 0
| EATON2 | RCCB 63A 4P 30mA | 131.99 |  | 0
| ABB | ELCB 40A 4P 300mA | 115 |  | 0
| EATON2 | RCCB 40A 4P 100mA | 96.79 | 1 | 96.79
| EATON2 | RCCB 40A 4P 30mA | 109.56 | 1 | 109.56
| EATON2 | RCCB 40A 2P 100mA | 81.17 |  | 0
| EATON2 | RCCB 40A 2P 30mA | 96.48 |  | 0
| 0 | 160/4P 100mA ELCB | 400 |  | 0
| 0 | 40/4P 10mA ELCB | 0 |  | 0
| 0 | 32/4P 100mA ELCB | 0 |  | 0
| 0 | 20/4P 100mA ELCB | 0 |  | 0
| 0 | 20/SP 100mA ELCB | 40 |  | 0
|  | 0 | 0 |  | 0
| 0 | 500A TP ISO | 700 |  | 0
| 0 | 350A TP ISO | 450 |  | 0
| EATON1 | ISOLATOR 400A TP | 534.086 |  | 0
| EATON1 | ISOLATOR 300A TP | 523.278 |  | 0
| EATON1 | ISOLATOR 250A TP | 523.278 |  | 0
| EATON1 | ISOLATOR 200A TP | 422.996 |  | 0
| EATON1 | ISOLATOR 160A TP | 422.996 |  | 0
| EATON2 | ISOLATOR 125A TP | 49.749 |  | 0
| EATON2 | ISOLATOR 100A 4P | 49.77 |  | 0
| EATON2 | ISOLATOR 80A TP | 42.49 |  | 0
| EATON2 | ISOLATOR 63A 4P | 43.771 |  | 0
| EATON2 | ISOLATOR 40A 4P | 42.49 | 1 | 42.49
| EATON2 | ISOLATOR 40A TP | 28.77 |  | 0
| EATON2 | ISOLATOR 40A 2P | 23.569 |  | 0
| EATON2 | ISOLATOR 32A TPN | 35.077 |  | 0
|  | 0 | 0 |  | 0
| EATON2 | MCB (32-10)AA SP 10kA | 12.565 | 2 | 25.13
| EATON2 | MCB (32-10)AA TP 10kA | 53.536 |  | 0
|  | 0 | 0 |  | 0
| EATON1 | MCCB 1000A TP 50kA | 3832.703 |  | 0
| EATON2 | MCCB 800A TP 50kA | 2178.792 |  | 0
| EATON2 | MCCB 500A TP 50kA | 1133.797 |  | 0
| EATON2 | MCCB 400A TP 50kA | 978.306 |  | 0
| EATON2 | MCCB 350A TP 50kA | 895.132 |  | 0
| EATON2 | MCCB 300A TP 50kA | 895.832 |  | 0
| EATON2 | MCCB 250A TP 50kA | 528.738 |  | 0
| EATON2 | MCCB 200A TP 50kA | 508.382 |  | 0
| EATON2 | MCCB 100-40A TP 50kA | 216.377 |  | 0
| EATON2 | MCCB 400A TP 36kA | 931.728 |  | 0
| EATON2 | MCCB 350A TP 36kA | 852.488 |  | 0
| EATON2 | MCCB 250A TP 36kA | 488.075 |  | 0
| EATON2 | MCCB 250A TP 25KA | 447.412 |  | 0
| EATON2 | MCCB 200A TP 36kA | 467.747 |  | 0
| EATON2 | MCCB 200A TP 25KA | 427.084 |  | 0
| EATON2 | MCCB 160A TP 36kA | 345.821 |  | 0
| EATON2 | MCCB 160A TP 25KA | 313.775 |  | 0
| EATON2 | MCCB 125A TP 36kA | 231.903 |  | 0
| EATON2 | MCCB 125A TP 25kA | 273.287 |  | 0
| EATON2 | MCCB 100 - 20A TP 35kA | 171.759 |  | 0
| EATON2 | MCCB (100-40)A TP 25kA | 161.798 |  | 0
| EATON1 | MCCB 100 - 40A SP 25kA | 130.403 |  | 0
| EATON2 | ELECTRICAL AND MECHANICAL INTERLOCK WITH BASIC PLATE | 2140 |  | 0
| 0 | GLAND PLATE | 0 |  | 0
| 0 | SPD | 500 |  | 0
| 0 | PMU WITH MODBUS | 2000 |  | 0
| 0 | ELECTRICAL AND MECHANICAL INTERLOCK w/o BASIC PLATE | 2140 |  | 0
| 0 | CHECK METER | 2250 |  | 0
| 0 | 160A 50KA TP MCCB | 635 |  | 0
| 0 | ACB COVER | 150 |  | 0
| 0 | ATS COMPONENTS | 0 |  | 0
|  | 0 | 0 |  | 0
| 0 | PADLOCK | 15 |  | 0
| 0 | BUSBAR | 160 |  | 0
| 0 | MPL | 350 |  | 0
| 0 | SIDE COVER | 315 |  | 0
| 0 | 2000*1000*800 | 1250 |  | 0
| 0 | THERMOSTAT | 30 |  | 0
| 0 | FILTER | 75 |  | 0
| 0 | FAN ALFA | 395 |  | 0
| 0 | FUSE LINK 125A | 10 |  | 0
| 0 | FUSE LINK 60A | 10 |  | 0
| 0 | FUSE BASE ETI | 35 |  | 0
| 0 | 50 KVAR CONTACTOR EPCOS | 340 |  | 0
| 0 | 25 KVAR CONTACTOR EPCOS | 120 |  | 0
| 0 | PFR EPCOS 12STEP | 690 |  | 0
| 0 | 50 KVAR REACTOR EPCOS | 1050 |  | 0
| 0 | 25 KVAR REACTOR EPCOS | 760 |  | 0
| 0 | 25 KVAR CAPCITOR EPCOS | 270 |  | 0
| 0 | 800 TP ISO ABB | 1010 |  | 0
|  | 0 | 0 |  | 0
|  | 0 | 0 |  | 0
| 0 | 125A 50AK TP MCCB | 550 |  | 0
| 0 | 20-100A 50KA TP MCCB | 345 |  | 0
| 0 | SIDE COVER | 315 |  | 0
| EATON1 | VFD 37KW | 6155.877 |  | 0
| EATON1 | VFD 22KW | 2991.94 |  | 0
| EATON1 | VFD 55KW | 10372.32 |  | 0
| 0 | 80A 4P ISO | 70 |  | 0
| 0 | 100 X 10 BB | 53 | 0 | 0
|  | 0 | 0 |  | 0
| 0 | METERING | 300 |  | 0
| 0 | ELS+ALARM | 200 |  | 0
| 0 | ELR+CBCT | 300 |  | 0
| EATON2 | TIMER OVER RIDE | 206 |  | 0
| 0 | UVR+TIMER | 130 |  | 0
| 0 | FORM 4 | 4000 |  | 0
| 0 | FORM 2B | 0 |  | 0
| 0 | ACCESSORIES | 3000 |  | 0
| 0 | 80*10 | 360 |  | 0
| 0 | 60*10 | 270 |  | 0
| 0 | 50*10 | 225 |  | 0
| 0 | 45*10 | 180 |  | 0
| 0 | 30*10 | 135 |  | 0
| 0 | 25*10 | 112.5 |  | 0
| 0 | 20*10 | 90 |  | 0
| 0 | 20*5 | 45 |  | 0
| 0 | 15*5 | 33.75 |  | 0
| 0 | 12*5 | 27 |  | 0
| 0 | ROTARY HANDLE 800A | 550 |  | 0
| 0 | ROTARY HANDLE 400/630 | 445 |  | 0
| 0 | ROTARY HANDLE 160/250A | 345 |  | 0
| 0 | ROTARY HANDLE 100A | 245 |  | 0
| 0 | 5.5+11KW S/D | 400 |  | 0
| 0 | DOL | 200 |  | 0
| EATON2 | SHUNT TRIP PROVISION | 430.82 |  | 0
| ALFANAR | 1400X800X300 | 1364 |  | 0
| ALFANAR | 2000x800x600 | 1350 |  | 0
| ALFANAR | 2000x600x600 | 1150 |  | 0
| ALFANAR | 2000X1000X600 | 1550 |  | 0
| ALFANAR | 1400X1200X400 | 2188 |  | 0
| ALFANAR | 1400X600X300 | 1142 |  | 0
| ALFANAR | 1200X800X300 | 660 |  | 0
| ALFANAR | 1200X600X300 | 772 |  | 0
| ALFANAR | 1000X600X300 | 593 |  | 0
| ALFANAR | 1000X800X250 | 505 |  | 0
| ALFANAR | 800X600X200 | 310 | 1 | 310
| 0 | 1R 16M | 102 |  | 0
| 0 | 2R 16M | 125 |  | 0
| 0 | 3R 16M | 158 |  | 0
| 0 | 4R 16M | 212 |  | 0
| 0 | 5R 16M | 252 |  | 0
| 0 | 4R 24M | 372 |  | 0
| 0 | 5R 24M | 435 |  | 0
| 0 | 6R 24M | 506 |  | 0
| 0 | 800A ATS | 0 |  | 0
| 0 | SMDB BUSBAR | 0 |  | 0
| EATON2 | MCCB - NON AUTO 63A | 274.092 |  | 0
| EATON2 | MCCB - NON AUTO 125A | 340.41 |  | 0
| EATON2 | MCCB - NON AUTO 400A | 1194.249 |  | 0
| EATON2 | MCCB - NON AUTO 200A | 676.081 |  | 0
|  | 0 | 0 |  | 0
|  | 0 | 0 |  | 0
| 0 | TOTAL | 0 |  | 583.97
| 0 | LABOUR | 0 |  | 30
| 0 | SUM AFTER LABOUR | 0 |  | 613.97
| 0 | NO OF UNITS | 0 |  | 1
| 0 | SUM AFTER NUMBER OF UNITS | 0 |  | 613.97
| 0 | OVER HEAD | 0 |  | 306.985
| 0 | SUM AFTER OVERHEAD | 0 |  | 920.955
| 0 | TAX 5% | 0 |  | 46.0478
| 0 | SUM AFTER TAX | 0 |  | 967.0028
| 0 | PROVISIONAL SUM 10% | 0 |  | 96.7003
| 0 | NET TOTAL | 0 |  | 1063.703

## DB.TH.GF.04
back | BRAND | ITEM | PRICE | QTY | AMOUNT
| EATON2 | ACB 2500A 4P 65kA LSIG | 16082.717 |  | 0
list | EATON2 | ACB 1600A TP 50kA LSIG | 13265.77 |  | 0
| EATON1 | ACB 800A 4P 50kA LSIG | 11654.244 |  | 0
| EATON1 | ACB 1250A 4P 40kA LSI | 12582.927 |  | 0
| ABB | ELCB 100A 4P 100mA | 250 |  | 0
|  | 0 | 0 |  | 0
| EATON2 | RCCB 63A 4P 100mA | 117.02 |  | 0
| EATON2 | RCCB 63A 4P 30mA | 131.99 |  | 0
| ABB | ELCB 40A 4P 300mA | 115 |  | 0
| EATON2 | RCCB 40A 4P 100mA | 96.79 | 1 | 96.79
| EATON2 | RCCB 40A 4P 30mA | 109.56 | 1 | 109.56
| EATON2 | RCCB 40A 2P 100mA | 81.17 |  | 0
| EATON2 | RCCB 40A 2P 30mA | 96.48 |  | 0
| 0 | 160/4P 100mA ELCB | 400 |  | 0
| 0 | 40/4P 10mA ELCB | 0 |  | 0
| 0 | 32/4P 100mA ELCB | 0 |  | 0
| 0 | 20/4P 100mA ELCB | 0 |  | 0
| 0 | 20/SP 100mA ELCB | 40 |  | 0
|  | 0 | 0 |  | 0
| 0 | 500A TP ISO | 700 |  | 0
| 0 | 350A TP ISO | 450 |  | 0
| EATON1 | ISOLATOR 400A TP | 534.086 |  | 0
| EATON1 | ISOLATOR 300A TP | 523.278 |  | 0
| EATON1 | ISOLATOR 250A TP | 523.278 |  | 0
| EATON1 | ISOLATOR 200A TP | 422.996 |  | 0
| EATON1 | ISOLATOR 160A TP | 422.996 |  | 0
| EATON2 | ISOLATOR 125A TP | 49.749 |  | 0
| EATON2 | ISOLATOR 100A 4P | 49.77 |  | 0
| EATON2 | ISOLATOR 80A TP | 42.49 |  | 0
| EATON2 | ISOLATOR 63A 4P | 43.771 |  | 0
| EATON2 | ISOLATOR 40A 4P | 42.49 | 1 | 42.49
| EATON2 | ISOLATOR 40A TP | 28.77 |  | 0
| EATON2 | ISOLATOR 40A 2P | 23.569 |  | 0
| EATON2 | ISOLATOR 32A TPN | 35.077 |  | 0
|  | 0 | 0 |  | 0
| EATON2 | MCB (32-10)AA SP 10kA | 12.565 | 2 | 25.13
| EATON2 | MCB (32-10)AA TP 10kA | 53.536 |  | 0
|  | 0 | 0 |  | 0
| EATON1 | MCCB 1000A TP 50kA | 3832.703 |  | 0
| EATON2 | MCCB 800A TP 50kA | 2178.792 |  | 0
| EATON2 | MCCB 500A TP 50kA | 1133.797 |  | 0
| EATON2 | MCCB 400A TP 50kA | 978.306 |  | 0
| EATON2 | MCCB 350A TP 50kA | 895.132 |  | 0
| EATON2 | MCCB 300A TP 50kA | 895.832 |  | 0
| EATON2 | MCCB 250A TP 50kA | 528.738 |  | 0
| EATON2 | MCCB 200A TP 50kA | 508.382 |  | 0
| EATON2 | MCCB 100-40A TP 50kA | 216.377 |  | 0
| EATON2 | MCCB 400A TP 36kA | 931.728 |  | 0
| EATON2 | MCCB 350A TP 36kA | 852.488 |  | 0
| EATON2 | MCCB 250A TP 36kA | 488.075 |  | 0
| EATON2 | MCCB 250A TP 25KA | 447.412 |  | 0
| EATON2 | MCCB 200A TP 36kA | 467.747 |  | 0
| EATON2 | MCCB 200A TP 25KA | 427.084 |  | 0
| EATON2 | MCCB 160A TP 36kA | 345.821 |  | 0
| EATON2 | MCCB 160A TP 25KA | 313.775 |  | 0
| EATON2 | MCCB 125A TP 36kA | 231.903 |  | 0
| EATON2 | MCCB 125A TP 25kA | 273.287 |  | 0
| EATON2 | MCCB 100 - 20A TP 35kA | 171.759 |  | 0
| EATON2 | MCCB (100-40)A TP 25kA | 161.798 |  | 0
| EATON1 | MCCB 100 - 40A SP 25kA | 130.403 |  | 0
| EATON2 | ELECTRICAL AND MECHANICAL INTERLOCK WITH BASIC PLATE | 2140 |  | 0
| 0 | GLAND PLATE | 0 |  | 0
| 0 | SPD | 500 |  | 0
| 0 | PMU WITH MODBUS | 2000 |  | 0
| 0 | ELECTRICAL AND MECHANICAL INTERLOCK w/o BASIC PLATE | 2140 |  | 0
| 0 | CHECK METER | 2250 |  | 0
| 0 | 160A 50KA TP MCCB | 635 |  | 0
| 0 | ACB COVER | 150 |  | 0
| 0 | ATS COMPONENTS | 0 |  | 0
|  | 0 | 0 |  | 0
| 0 | PADLOCK | 15 |  | 0
| 0 | BUSBAR | 160 |  | 0
| 0 | MPL | 350 |  | 0
| 0 | SIDE COVER | 315 |  | 0
| 0 | 2000*1000*800 | 1250 |  | 0
| 0 | THERMOSTAT | 30 |  | 0
| 0 | FILTER | 75 |  | 0
| 0 | FAN ALFA | 395 |  | 0
| 0 | FUSE LINK 125A | 10 |  | 0
| 0 | FUSE LINK 60A | 10 |  | 0
| 0 | FUSE BASE ETI | 35 |  | 0
| 0 | 50 KVAR CONTACTOR EPCOS | 340 |  | 0
| 0 | 25 KVAR CONTACTOR EPCOS | 120 |  | 0
| 0 | PFR EPCOS 12STEP | 690 |  | 0
| 0 | 50 KVAR REACTOR EPCOS | 1050 |  | 0
| 0 | 25 KVAR REACTOR EPCOS | 760 |  | 0
| 0 | 25 KVAR CAPCITOR EPCOS | 270 |  | 0
| 0 | 800 TP ISO ABB | 1010 |  | 0
|  | 0 | 0 |  | 0
|  | 0 | 0 |  | 0
| 0 | 125A 50AK TP MCCB | 550 |  | 0
| 0 | 20-100A 50KA TP MCCB | 345 |  | 0
| 0 | SIDE COVER | 315 |  | 0
| EATON1 | VFD 37KW | 6155.877 |  | 0
| EATON1 | VFD 22KW | 2991.94 |  | 0
| EATON1 | VFD 55KW | 10372.32 |  | 0
| 0 | 80A 4P ISO | 70 |  | 0
| 0 | 100 X 10 BB | 53 | 0 | 0
|  | 0 | 0 |  | 0
| 0 | METERING | 300 |  | 0
| 0 | ELS+ALARM | 200 |  | 0
| 0 | ELR+CBCT | 300 |  | 0
| EATON2 | TIMER OVER RIDE | 206 |  | 0
| 0 | UVR+TIMER | 130 |  | 0
| 0 | FORM 4 | 4000 |  | 0
| 0 | FORM 2B | 0 |  | 0
| 0 | ACCESSORIES | 3000 |  | 0
| 0 | 80*10 | 360 |  | 0
| 0 | 60*10 | 270 |  | 0
| 0 | 50*10 | 225 |  | 0
| 0 | 45*10 | 180 |  | 0
| 0 | 30*10 | 135 |  | 0
| 0 | 25*10 | 112.5 |  | 0
| 0 | 20*10 | 90 |  | 0
| 0 | 20*5 | 45 |  | 0
| 0 | 15*5 | 33.75 |  | 0
| 0 | 12*5 | 27 |  | 0
| 0 | ROTARY HANDLE 800A | 550 |  | 0
| 0 | ROTARY HANDLE 400/630 | 445 |  | 0
| 0 | ROTARY HANDLE 160/250A | 345 |  | 0
| 0 | ROTARY HANDLE 100A | 245 |  | 0
| 0 | 5.5+11KW S/D | 400 |  | 0
| 0 | DOL | 200 |  | 0
| EATON2 | SHUNT TRIP PROVISION | 430.82 |  | 0
| ALFANAR | 1400X800X300 | 1364 |  | 0
| ALFANAR | 2000x800x600 | 1350 |  | 0
| ALFANAR | 2000x600x600 | 1150 |  | 0
| ALFANAR | 2000X1000X600 | 1550 |  | 0
| ALFANAR | 1400X1200X400 | 2188 |  | 0
| ALFANAR | 1400X600X300 | 1142 |  | 0
| ALFANAR | 1200X800X300 | 660 |  | 0
| ALFANAR | 1200X600X300 | 772 |  | 0
| ALFANAR | 1000X600X300 | 593 |  | 0
| ALFANAR | 1000X800X250 | 505 |  | 0
| ALFANAR | 800X600X200 | 310 | 1 | 310
| 0 | 1R 16M | 102 |  | 0
| 0 | 2R 16M | 125 |  | 0
| 0 | 3R 16M | 158 |  | 0
| 0 | 4R 16M | 212 |  | 0
| 0 | 5R 16M | 252 |  | 0
| 0 | 4R 24M | 372 |  | 0
| 0 | 5R 24M | 435 |  | 0
| 0 | 6R 24M | 506 |  | 0
| 0 | 800A ATS | 0 |  | 0
| 0 | SMDB BUSBAR | 0 |  | 0
| EATON2 | MCCB - NON AUTO 63A | 274.092 |  | 0
| EATON2 | MCCB - NON AUTO 125A | 340.41 |  | 0
| EATON2 | MCCB - NON AUTO 400A | 1194.249 |  | 0
| EATON2 | MCCB - NON AUTO 200A | 676.081 |  | 0
|  | 0 | 0 |  | 0
|  | 0 | 0 |  | 0
| 0 | TOTAL | 0 |  | 583.97
| 0 | LABOUR | 0 |  | 30
| 0 | SUM AFTER LABOUR | 0 |  | 613.97
| 0 | NO OF UNITS | 0 |  | 1
| 0 | SUM AFTER NUMBER OF UNITS | 0 |  | 613.97
| 0 | OVER HEAD | 0 |  | 306.985
| 0 | SUM AFTER OVERHEAD | 0 |  | 920.955
| 0 | TAX 5% | 0 |  | 46.0478
| 0 | SUM AFTER TAX | 0 |  | 967.0028
| 0 | PROVISIONAL SUM 10% | 0 |  | 96.7003
| 0 | NET TOTAL | 0 |  | 1063.703

## DB.TH.GF.05
back | BRAND | ITEM | PRICE | QTY | AMOUNT
| EATON2 | ACB 2500A 4P 65kA LSIG | 16082.717 |  | 0
list | EATON2 | ACB 1600A TP 50kA LSIG | 13265.77 |  | 0
| EATON1 | ACB 800A 4P 50kA LSIG | 11654.244 |  | 0
| EATON1 | ACB 1250A 4P 40kA LSI | 12582.927 |  | 0
| ABB | ELCB 100A 4P 100mA | 250 |  | 0
|  | 0 | 0 |  | 0
| EATON2 | RCCB 63A 4P 100mA | 117.02 |  | 0
| EATON2 | RCCB 63A 4P 30mA | 131.99 |  | 0
| ABB | ELCB 40A 4P 300mA | 115 |  | 0
| EATON2 | RCCB 40A 4P 100mA | 96.79 | 1 | 96.79
| EATON2 | RCCB 40A 4P 30mA | 109.56 | 1 | 109.56
| EATON2 | RCCB 40A 2P 100mA | 81.17 |  | 0
| EATON2 | RCCB 40A 2P 30mA | 96.48 |  | 0
| 0 | 160/4P 100mA ELCB | 400 |  | 0
| 0 | 40/4P 10mA ELCB | 0 |  | 0
| 0 | 32/4P 100mA ELCB | 0 |  | 0
| 0 | 20/4P 100mA ELCB | 0 |  | 0
| 0 | 20/SP 100mA ELCB | 40 |  | 0
|  | 0 | 0 |  | 0
| 0 | 500A TP ISO | 700 |  | 0
| 0 | 350A TP ISO | 450 |  | 0
| EATON1 | ISOLATOR 400A TP | 534.086 |  | 0
| EATON1 | ISOLATOR 300A TP | 523.278 |  | 0
| EATON1 | ISOLATOR 250A TP | 523.278 |  | 0
| EATON1 | ISOLATOR 200A TP | 422.996 |  | 0
| EATON1 | ISOLATOR 160A TP | 422.996 |  | 0
| EATON2 | ISOLATOR 125A TP | 49.749 |  | 0
| EATON2 | ISOLATOR 100A 4P | 49.77 |  | 0
| EATON2 | ISOLATOR 80A TP | 42.49 |  | 0
| EATON2 | ISOLATOR 63A 4P | 43.771 |  | 0
| EATON2 | ISOLATOR 40A 4P | 42.49 | 1 | 42.49
| EATON2 | ISOLATOR 40A TP | 28.77 |  | 0
| EATON2 | ISOLATOR 40A 2P | 23.569 |  | 0
| EATON2 | ISOLATOR 32A TPN | 35.077 |  | 0
|  | 0 | 0 |  | 0
| EATON2 | MCB (32-10)AA SP 10kA | 12.565 | 2 | 25.13
| EATON2 | MCB (32-10)AA TP 10kA | 53.536 |  | 0
|  | 0 | 0 |  | 0
| EATON1 | MCCB 1000A TP 50kA | 3832.703 |  | 0
| EATON2 | MCCB 800A TP 50kA | 2178.792 |  | 0
| EATON2 | MCCB 500A TP 50kA | 1133.797 |  | 0
| EATON2 | MCCB 400A TP 50kA | 978.306 |  | 0
| EATON2 | MCCB 350A TP 50kA | 895.132 |  | 0
| EATON2 | MCCB 300A TP 50kA | 895.832 |  | 0
| EATON2 | MCCB 250A TP 50kA | 528.738 |  | 0
| EATON2 | MCCB 200A TP 50kA | 508.382 |  | 0
| EATON2 | MCCB 100-40A TP 50kA | 216.377 |  | 0
| EATON2 | MCCB 400A TP 36kA | 931.728 |  | 0
| EATON2 | MCCB 350A TP 36kA | 852.488 |  | 0
| EATON2 | MCCB 250A TP 36kA | 488.075 |  | 0
| EATON2 | MCCB 250A TP 25KA | 447.412 |  | 0
| EATON2 | MCCB 200A TP 36kA | 467.747 |  | 0
| EATON2 | MCCB 200A TP 25KA | 427.084 |  | 0
| EATON2 | MCCB 160A TP 36kA | 345.821 |  | 0
| EATON2 | MCCB 160A TP 25KA | 313.775 |  | 0
| EATON2 | MCCB 125A TP 36kA | 231.903 |  | 0
| EATON2 | MCCB 125A TP 25kA | 273.287 |  | 0
| EATON2 | MCCB 100 - 20A TP 35kA | 171.759 |  | 0
| EATON2 | MCCB (100-40)A TP 25kA | 161.798 |  | 0
| EATON1 | MCCB 100 - 40A SP 25kA | 130.403 |  | 0
| EATON2 | ELECTRICAL AND MECHANICAL INTERLOCK WITH BASIC PLATE | 2140 |  | 0
| 0 | GLAND PLATE | 0 |  | 0
| 0 | SPD | 500 |  | 0
| 0 | PMU WITH MODBUS | 2000 |  | 0
| 0 | ELECTRICAL AND MECHANICAL INTERLOCK w/o BASIC PLATE | 2140 |  | 0
| 0 | CHECK METER | 2250 |  | 0
| 0 | 160A 50KA TP MCCB | 635 |  | 0
| 0 | ACB COVER | 150 |  | 0
| 0 | ATS COMPONENTS | 0 |  | 0
|  | 0 | 0 |  | 0
| 0 | PADLOCK | 15 |  | 0
| 0 | BUSBAR | 160 |  | 0
| 0 | MPL | 350 |  | 0
| 0 | SIDE COVER | 315 |  | 0
| 0 | 2000*1000*800 | 1250 |  | 0
| 0 | THERMOSTAT | 30 |  | 0
| 0 | FILTER | 75 |  | 0
| 0 | FAN ALFA | 395 |  | 0
| 0 | FUSE LINK 125A | 10 |  | 0
| 0 | FUSE LINK 60A | 10 |  | 0
| 0 | FUSE BASE ETI | 35 |  | 0
| 0 | 50 KVAR CONTACTOR EPCOS | 340 |  | 0
| 0 | 25 KVAR CONTACTOR EPCOS | 120 |  | 0
| 0 | PFR EPCOS 12STEP | 690 |  | 0
| 0 | 50 KVAR REACTOR EPCOS | 1050 |  | 0
| 0 | 25 KVAR REACTOR EPCOS | 760 |  | 0
| 0 | 25 KVAR CAPCITOR EPCOS | 270 |  | 0
| 0 | 800 TP ISO ABB | 1010 |  | 0
|  | 0 | 0 |  | 0
|  | 0 | 0 |  | 0
| 0 | 125A 50AK TP MCCB | 550 |  | 0
| 0 | 20-100A 50KA TP MCCB | 345 |  | 0
| 0 | SIDE COVER | 315 |  | 0
| EATON1 | VFD 37KW | 6155.877 |  | 0
| EATON1 | VFD 22KW | 2991.94 |  | 0
| EATON1 | VFD 55KW | 10372.32 |  | 0
| 0 | 80A 4P ISO | 70 |  | 0
| 0 | 100 X 10 BB | 53 | 0 | 0
|  | 0 | 0 |  | 0
| 0 | METERING | 300 |  | 0
| 0 | ELS+ALARM | 200 |  | 0
| 0 | ELR+CBCT | 300 |  | 0
| EATON2 | TIMER OVER RIDE | 206 |  | 0
| 0 | UVR+TIMER | 130 |  | 0
| 0 | FORM 4 | 4000 |  | 0
| 0 | FORM 2B | 0 |  | 0
| 0 | ACCESSORIES | 3000 |  | 0
| 0 | 80*10 | 360 |  | 0
| 0 | 60*10 | 270 |  | 0
| 0 | 50*10 | 225 |  | 0
| 0 | 45*10 | 180 |  | 0
| 0 | 30*10 | 135 |  | 0
| 0 | 25*10 | 112.5 |  | 0
| 0 | 20*10 | 90 |  | 0
| 0 | 20*5 | 45 |  | 0
| 0 | 15*5 | 33.75 |  | 0
| 0 | 12*5 | 27 |  | 0
| 0 | ROTARY HANDLE 800A | 550 |  | 0
| 0 | ROTARY HANDLE 400/630 | 445 |  | 0
| 0 | ROTARY HANDLE 160/250A | 345 |  | 0
| 0 | ROTARY HANDLE 100A | 245 |  | 0
| 0 | 5.5+11KW S/D | 400 |  | 0
| 0 | DOL | 200 |  | 0
| EATON2 | SHUNT TRIP PROVISION | 430.82 |  | 0
| ALFANAR | 1400X800X300 | 1364 |  | 0
| ALFANAR | 2000x800x600 | 1350 |  | 0
| ALFANAR | 2000x600x600 | 1150 |  | 0
| ALFANAR | 2000X1000X600 | 1550 |  | 0
| ALFANAR | 1400X1200X400 | 2188 |  | 0
| ALFANAR | 1400X600X300 | 1142 |  | 0
| ALFANAR | 1200X800X300 | 660 |  | 0
| ALFANAR | 1200X600X300 | 772 |  | 0
| ALFANAR | 1000X600X300 | 593 |  | 0
| ALFANAR | 1000X800X250 | 505 |  | 0
| ALFANAR | 800X600X200 | 310 | 1 | 310
| 0 | 1R 16M | 102 |  | 0
| 0 | 2R 16M | 125 |  | 0
| 0 | 3R 16M | 158 |  | 0
| 0 | 4R 16M | 212 |  | 0
| 0 | 5R 16M | 252 |  | 0
| 0 | 4R 24M | 372 |  | 0
| 0 | 5R 24M | 435 |  | 0
| 0 | 6R 24M | 506 |  | 0
| 0 | 800A ATS | 0 |  | 0
| 0 | SMDB BUSBAR | 0 |  | 0
| EATON2 | MCCB - NON AUTO 63A | 274.092 |  | 0
| EATON2 | MCCB - NON AUTO 125A | 340.41 |  | 0
| EATON2 | MCCB - NON AUTO 400A | 1194.249 |  | 0
| EATON2 | MCCB - NON AUTO 200A | 676.081 |  | 0
|  | 0 | 0 |  | 0
|  | 0 | 0 |  | 0
| 0 | TOTAL | 0 |  | 583.97
| 0 | LABOUR | 0 |  | 30
| 0 | SUM AFTER LABOUR | 0 |  | 613.97
| 0 | NO OF UNITS | 0 |  | 1
| 0 | SUM AFTER NUMBER OF UNITS | 0 |  | 613.97
| 0 | OVER HEAD | 0 |  | 306.985
| 0 | SUM AFTER OVERHEAD | 0 |  | 920.955
| 0 | TAX 5% | 0 |  | 46.0478
| 0 | SUM AFTER TAX | 0 |  | 967.0028
| 0 | PROVISIONAL SUM 10% | 0 |  | 96.7003
| 0 | NET TOTAL | 0 |  | 1063.703

## DB.TH.GF.06
back | BRAND | ITEM | PRICE | QTY | AMOUNT
| EATON2 | ACB 2500A 4P 65kA LSIG | 16082.717 |  | 0
list | EATON2 | ACB 1600A TP 50kA LSIG | 13265.77 |  | 0
| EATON1 | ACB 800A 4P 50kA LSIG | 11654.244 |  | 0
| EATON1 | ACB 1250A 4P 40kA LSI | 12582.927 |  | 0
| ABB | ELCB 100A 4P 100mA | 250 |  | 0
|  | 0 | 0 |  | 0
| EATON2 | RCCB 63A 4P 100mA | 117.02 |  | 0
| EATON2 | RCCB 63A 4P 30mA | 131.99 |  | 0
| ABB | ELCB 40A 4P 300mA | 115 |  | 0
| EATON2 | RCCB 40A 4P 100mA | 96.79 | 1 | 96.79
| EATON2 | RCCB 40A 4P 30mA | 109.56 | 1 | 109.56
| EATON2 | RCCB 40A 2P 100mA | 81.17 |  | 0
| EATON2 | RCCB 40A 2P 30mA | 96.48 |  | 0
| 0 | 160/4P 100mA ELCB | 400 |  | 0
| 0 | 40/4P 10mA ELCB | 0 |  | 0
| 0 | 32/4P 100mA ELCB | 0 |  | 0
| 0 | 20/4P 100mA ELCB | 0 |  | 0
| 0 | 20/SP 100mA ELCB | 40 |  | 0
|  | 0 | 0 |  | 0
| 0 | 500A TP ISO | 700 |  | 0
| 0 | 350A TP ISO | 450 |  | 0
| EATON1 | ISOLATOR 400A TP | 534.086 |  | 0
| EATON1 | ISOLATOR 300A TP | 523.278 |  | 0
| EATON1 | ISOLATOR 250A TP | 523.278 |  | 0
| EATON1 | ISOLATOR 200A TP | 422.996 |  | 0
| EATON1 | ISOLATOR 160A TP | 422.996 |  | 0
| EATON2 | ISOLATOR 125A TP | 49.749 |  | 0
| EATON2 | ISOLATOR 100A 4P | 49.77 |  | 0
| EATON2 | ISOLATOR 80A TP | 42.49 |  | 0
| EATON2 | ISOLATOR 63A 4P | 43.771 |  | 0
| EATON2 | ISOLATOR 40A 4P | 42.49 | 1 | 42.49
| EATON2 | ISOLATOR 40A TP | 28.77 |  | 0
| EATON2 | ISOLATOR 40A 2P | 23.569 |  | 0
| EATON2 | ISOLATOR 32A TPN | 35.077 |  | 0
|  | 0 | 0 |  | 0
| EATON2 | MCB (32-10)AA SP 10kA | 12.565 | 2 | 25.13
| EATON2 | MCB (32-10)AA TP 10kA | 53.536 |  | 0
|  | 0 | 0 |  | 0
| EATON1 | MCCB 1000A TP 50kA | 3832.703 |  | 0
| EATON2 | MCCB 800A TP 50kA | 2178.792 |  | 0
| EATON2 | MCCB 500A TP 50kA | 1133.797 |  | 0
| EATON2 | MCCB 400A TP 50kA | 978.306 |  | 0
| EATON2 | MCCB 350A TP 50kA | 895.132 |  | 0
| EATON2 | MCCB 300A TP 50kA | 895.832 |  | 0
| EATON2 | MCCB 250A TP 50kA | 528.738 |  | 0
| EATON2 | MCCB 200A TP 50kA | 508.382 |  | 0
| EATON2 | MCCB 100-40A TP 50kA | 216.377 |  | 0
| EATON2 | MCCB 400A TP 36kA | 931.728 |  | 0
| EATON2 | MCCB 350A TP 36kA | 852.488 |  | 0
| EATON2 | MCCB 250A TP 36kA | 488.075 |  | 0
| EATON2 | MCCB 250A TP 25KA | 447.412 |  | 0
| EATON2 | MCCB 200A TP 36kA | 467.747 |  | 0
| EATON2 | MCCB 200A TP 25KA | 427.084 |  | 0
| EATON2 | MCCB 160A TP 36kA | 345.821 |  | 0
| EATON2 | MCCB 160A TP 25KA | 313.775 |  | 0
| EATON2 | MCCB 125A TP 36kA | 231.903 |  | 0
| EATON2 | MCCB 125A TP 25kA | 273.287 |  | 0
| EATON2 | MCCB 100 - 20A TP 35kA | 171.759 |  | 0
| EATON2 | MCCB (100-40)A TP 25kA | 161.798 |  | 0
| EATON1 | MCCB 100 - 40A SP 25kA | 130.403 |  | 0
| EATON2 | ELECTRICAL AND MECHANICAL INTERLOCK WITH BASIC PLATE | 2140 |  | 0
| 0 | GLAND PLATE | 0 |  | 0
| 0 | SPD | 500 |  | 0
| 0 | PMU WITH MODBUS | 2000 |  | 0
| 0 | ELECTRICAL AND MECHANICAL INTERLOCK w/o BASIC PLATE | 2140 |  | 0
| 0 | CHECK METER | 2250 |  | 0
| 0 | 160A 50KA TP MCCB | 635 |  | 0
| 0 | ACB COVER | 150 |  | 0
| 0 | ATS COMPONENTS | 0 |  | 0
|  | 0 | 0 |  | 0
| 0 | PADLOCK | 15 |  | 0
| 0 | BUSBAR | 160 |  | 0
| 0 | MPL | 350 |  | 0
| 0 | SIDE COVER | 315 |  | 0
| 0 | 2000*1000*800 | 1250 |  | 0
| 0 | THERMOSTAT | 30 |  | 0
| 0 | FILTER | 75 |  | 0
| 0 | FAN ALFA | 395 |  | 0
| 0 | FUSE LINK 125A | 10 |  | 0
| 0 | FUSE LINK 60A | 10 |  | 0
| 0 | FUSE BASE ETI | 35 |  | 0
| 0 | 50 KVAR CONTACTOR EPCOS | 340 |  | 0
| 0 | 25 KVAR CONTACTOR EPCOS | 120 |  | 0
| 0 | PFR EPCOS 12STEP | 690 |  | 0
| 0 | 50 KVAR REACTOR EPCOS | 1050 |  | 0
| 0 | 25 KVAR REACTOR EPCOS | 760 |  | 0
| 0 | 25 KVAR CAPCITOR EPCOS | 270 |  | 0
| 0 | 800 TP ISO ABB | 1010 |  | 0
|  | 0 | 0 |  | 0
|  | 0 | 0 |  | 0
| 0 | 125A 50AK TP MCCB | 550 |  | 0
| 0 | 20-100A 50KA TP MCCB | 345 |  | 0
| 0 | SIDE COVER | 315 |  | 0
| EATON1 | VFD 37KW | 6155.877 |  | 0
| EATON1 | VFD 22KW | 2991.94 |  | 0
| EATON1 | VFD 55KW | 10372.32 |  | 0
| 0 | 80A 4P ISO | 70 |  | 0
| 0 | 100 X 10 BB | 53 | 0 | 0
|  | 0 | 0 |  | 0
| 0 | METERING | 300 |  | 0
| 0 | ELS+ALARM | 200 |  | 0
| 0 | ELR+CBCT | 300 |  | 0
| EATON2 | TIMER OVER RIDE | 206 |  | 0
| 0 | UVR+TIMER | 130 |  | 0
| 0 | FORM 4 | 4000 |  | 0
| 0 | FORM 2B | 0 |  | 0
| 0 | ACCESSORIES | 3000 |  | 0
| 0 | 80*10 | 360 |  | 0
| 0 | 60*10 | 270 |  | 0
| 0 | 50*10 | 225 |  | 0
| 0 | 45*10 | 180 |  | 0
| 0 | 30*10 | 135 |  | 0
| 0 | 25*10 | 112.5 |  | 0
| 0 | 20*10 | 90 |  | 0
| 0 | 20*5 | 45 |  | 0
| 0 | 15*5 | 33.75 |  | 0
| 0 | 12*5 | 27 |  | 0
| 0 | ROTARY HANDLE 800A | 550 |  | 0
| 0 | ROTARY HANDLE 400/630 | 445 |  | 0
| 0 | ROTARY HANDLE 160/250A | 345 |  | 0
| 0 | ROTARY HANDLE 100A | 245 |  | 0
| 0 | 5.5+11KW S/D | 400 |  | 0
| 0 | DOL | 200 |  | 0
| EATON2 | SHUNT TRIP PROVISION | 430.82 |  | 0
| ALFANAR | 1400X800X300 | 1364 |  | 0
| ALFANAR | 2000x800x600 | 1350 |  | 0
| ALFANAR | 2000x600x600 | 1150 |  | 0
| ALFANAR | 2000X1000X600 | 1550 |  | 0
| ALFANAR | 1400X1200X400 | 2188 |  | 0
| ALFANAR | 1400X600X300 | 1142 |  | 0
| ALFANAR | 1200X800X300 | 660 |  | 0
| ALFANAR | 1200X600X300 | 772 |  | 0
| ALFANAR | 1000X600X300 | 593 |  | 0
| ALFANAR | 1000X800X250 | 505 |  | 0
| ALFANAR | 800X600X200 | 310 | 1 | 310
| 0 | 1R 16M | 102 |  | 0
| 0 | 2R 16M | 125 |  | 0
| 0 | 3R 16M | 158 |  | 0
| 0 | 4R 16M | 212 |  | 0
| 0 | 5R 16M | 252 |  | 0
| 0 | 4R 24M | 372 |  | 0
| 0 | 5R 24M | 435 |  | 0
| 0 | 6R 24M | 506 |  | 0
| 0 | 800A ATS | 0 |  | 0
| 0 | SMDB BUSBAR | 0 |  | 0
| EATON2 | MCCB - NON AUTO 63A | 274.092 |  | 0
| EATON2 | MCCB - NON AUTO 125A | 340.41 |  | 0
| EATON2 | MCCB - NON AUTO 400A | 1194.249 |  | 0
| EATON2 | MCCB - NON AUTO 200A | 676.081 |  | 0
|  | 0 | 0 |  | 0
|  | 0 | 0 |  | 0
| 0 | TOTAL | 0 |  | 583.97
| 0 | LABOUR | 0 |  | 30
| 0 | SUM AFTER LABOUR | 0 |  | 613.97
| 0 | NO OF UNITS | 0 |  | 1
| 0 | SUM AFTER NUMBER OF UNITS | 0 |  | 613.97
| 0 | OVER HEAD | 0 |  | 306.985
| 0 | SUM AFTER OVERHEAD | 0 |  | 920.955
| 0 | TAX 5% | 0 |  | 46.0478
| 0 | SUM AFTER TAX | 0 |  | 967.0028
| 0 | PROVISIONAL SUM 10% | 0 |  | 96.7003
| 0 | NET TOTAL | 0 |  | 1063.703

## DB.TH.GF.07
back | BRAND | ITEM | PRICE | QTY | AMOUNT
| EATON2 | ACB 2500A 4P 65kA LSIG | 16082.717 |  | 0
list | EATON2 | ACB 1600A TP 50kA LSIG | 13265.77 |  | 0
| EATON1 | ACB 800A 4P 50kA LSIG | 11654.244 |  | 0
| EATON1 | ACB 1250A 4P 40kA LSI | 12582.927 |  | 0
| ABB | ELCB 100A 4P 100mA | 250 |  | 0
|  | 0 | 0 |  | 0
| EATON2 | RCCB 63A 4P 100mA | 117.02 |  | 0
| EATON2 | RCCB 63A 4P 30mA | 131.99 |  | 0
| ABB | ELCB 40A 4P 300mA | 115 |  | 0
| EATON2 | RCCB 40A 4P 100mA | 96.79 | 1 | 96.79
| EATON2 | RCCB 40A 4P 30mA | 109.56 | 1 | 109.56
| EATON2 | RCCB 40A 2P 100mA | 81.17 |  | 0
| EATON2 | RCCB 40A 2P 30mA | 96.48 |  | 0
| 0 | 160/4P 100mA ELCB | 400 |  | 0
| 0 | 40/4P 10mA ELCB | 0 |  | 0
| 0 | 32/4P 100mA ELCB | 0 |  | 0
| 0 | 20/4P 100mA ELCB | 0 |  | 0
| 0 | 20/SP 100mA ELCB | 40 |  | 0
|  | 0 | 0 |  | 0
| 0 | 500A TP ISO | 700 |  | 0
| 0 | 350A TP ISO | 450 |  | 0
| EATON1 | ISOLATOR 400A TP | 534.086 |  | 0
| EATON1 | ISOLATOR 300A TP | 523.278 |  | 0
| EATON1 | ISOLATOR 250A TP | 523.278 |  | 0
| EATON1 | ISOLATOR 200A TP | 422.996 |  | 0
| EATON1 | ISOLATOR 160A TP | 422.996 |  | 0
| EATON2 | ISOLATOR 125A TP | 49.749 |  | 0
| EATON2 | ISOLATOR 100A 4P | 49.77 |  | 0
| EATON2 | ISOLATOR 80A TP | 42.49 |  | 0
| EATON2 | ISOLATOR 63A 4P | 43.771 |  | 0
| EATON2 | ISOLATOR 40A 4P | 42.49 | 1 | 42.49
| EATON2 | ISOLATOR 40A TP | 28.77 |  | 0
| EATON2 | ISOLATOR 40A 2P | 23.569 |  | 0
| EATON2 | ISOLATOR 32A TPN | 35.077 |  | 0
|  | 0 | 0 |  | 0
| EATON2 | MCB (32-10)AA SP 10kA | 12.565 | 2 | 25.13
| EATON2 | MCB (32-10)AA TP 10kA | 53.536 |  | 0
|  | 0 | 0 |  | 0
| EATON1 | MCCB 1000A TP 50kA | 3832.703 |  | 0
| EATON2 | MCCB 800A TP 50kA | 2178.792 |  | 0
| EATON2 | MCCB 500A TP 50kA | 1133.797 |  | 0
| EATON2 | MCCB 400A TP 50kA | 978.306 |  | 0
| EATON2 | MCCB 350A TP 50kA | 895.132 |  | 0
| EATON2 | MCCB 300A TP 50kA | 895.832 |  | 0
| EATON2 | MCCB 250A TP 50kA | 528.738 |  | 0
| EATON2 | MCCB 200A TP 50kA | 508.382 |  | 0
| EATON2 | MCCB 100-40A TP 50kA | 216.377 |  | 0
| EATON2 | MCCB 400A TP 36kA | 931.728 |  | 0
| EATON2 | MCCB 350A TP 36kA | 852.488 |  | 0
| EATON2 | MCCB 250A TP 36kA | 488.075 |  | 0
| EATON2 | MCCB 250A TP 25KA | 447.412 |  | 0
| EATON2 | MCCB 200A TP 36kA | 467.747 |  | 0
| EATON2 | MCCB 200A TP 25KA | 427.084 |  | 0
| EATON2 | MCCB 160A TP 36kA | 345.821 |  | 0
| EATON2 | MCCB 160A TP 25KA | 313.775 |  | 0
| EATON2 | MCCB 125A TP 36kA | 231.903 |  | 0
| EATON2 | MCCB 125A TP 25kA | 273.287 |  | 0
| EATON2 | MCCB 100 - 20A TP 35kA | 171.759 |  | 0
| EATON2 | MCCB (100-40)A TP 25kA | 161.798 |  | 0
| EATON1 | MCCB 100 - 40A SP 25kA | 130.403 |  | 0
| EATON2 | ELECTRICAL AND MECHANICAL INTERLOCK WITH BASIC PLATE | 2140 |  | 0
| 0 | GLAND PLATE | 0 |  | 0
| 0 | SPD | 500 |  | 0
| 0 | PMU WITH MODBUS | 2000 |  | 0
| 0 | ELECTRICAL AND MECHANICAL INTERLOCK w/o BASIC PLATE | 2140 |  | 0
| 0 | CHECK METER | 2250 |  | 0
| 0 | 160A 50KA TP MCCB | 635 |  | 0
| 0 | ACB COVER | 150 |  | 0
| 0 | ATS COMPONENTS | 0 |  | 0
|  | 0 | 0 |  | 0
| 0 | PADLOCK | 15 |  | 0
| 0 | BUSBAR | 160 |  | 0
| 0 | MPL | 350 |  | 0
| 0 | SIDE COVER | 315 |  | 0
| 0 | 2000*1000*800 | 1250 |  | 0
| 0 | THERMOSTAT | 30 |  | 0
| 0 | FILTER | 75 |  | 0
| 0 | FAN ALFA | 395 |  | 0
| 0 | FUSE LINK 125A | 10 |  | 0
| 0 | FUSE LINK 60A | 10 |  | 0
| 0 | FUSE BASE ETI | 35 |  | 0
| 0 | 50 KVAR CONTACTOR EPCOS | 340 |  | 0
| 0 | 25 KVAR CONTACTOR EPCOS | 120 |  | 0
| 0 | PFR EPCOS 12STEP | 690 |  | 0
| 0 | 50 KVAR REACTOR EPCOS | 1050 |  | 0
| 0 | 25 KVAR REACTOR EPCOS | 760 |  | 0
| 0 | 25 KVAR CAPCITOR EPCOS | 270 |  | 0
| 0 | 800 TP ISO ABB | 1010 |  | 0
|  | 0 | 0 |  | 0
|  | 0 | 0 |  | 0
| 0 | 125A 50AK TP MCCB | 550 |  | 0
| 0 | 20-100A 50KA TP MCCB | 345 |  | 0
| 0 | SIDE COVER | 315 |  | 0
| EATON1 | VFD 37KW | 6155.877 |  | 0
| EATON1 | VFD 22KW | 2991.94 |  | 0
| EATON1 | VFD 55KW | 10372.32 |  | 0
| 0 | 80A 4P ISO | 70 |  | 0
| 0 | 100 X 10 BB | 53 | 0 | 0
|  | 0 | 0 |  | 0
| 0 | METERING | 300 |  | 0
| 0 | ELS+ALARM | 200 |  | 0
| 0 | ELR+CBCT | 300 |  | 0
| EATON2 | TIMER OVER RIDE | 206 |  | 0
| 0 | UVR+TIMER | 130 |  | 0
| 0 | FORM 4 | 4000 |  | 0
| 0 | FORM 2B | 0 |  | 0
| 0 | ACCESSORIES | 3000 |  | 0
| 0 | 80*10 | 360 |  | 0
| 0 | 60*10 | 270 |  | 0
| 0 | 50*10 | 225 |  | 0
| 0 | 45*10 | 180 |  | 0
| 0 | 30*10 | 135 |  | 0
| 0 | 25*10 | 112.5 |  | 0
| 0 | 20*10 | 90 |  | 0
| 0 | 20*5 | 45 |  | 0
| 0 | 15*5 | 33.75 |  | 0
| 0 | 12*5 | 27 |  | 0
| 0 | ROTARY HANDLE 800A | 550 |  | 0
| 0 | ROTARY HANDLE 400/630 | 445 |  | 0
| 0 | ROTARY HANDLE 160/250A | 345 |  | 0
| 0 | ROTARY HANDLE 100A | 245 |  | 0
| 0 | 5.5+11KW S/D | 400 |  | 0
| 0 | DOL | 200 |  | 0
| EATON2 | SHUNT TRIP PROVISION | 430.82 |  | 0
| ALFANAR | 1400X800X300 | 1364 |  | 0
| ALFANAR | 2000x800x600 | 1350 |  | 0
| ALFANAR | 2000x600x600 | 1150 |  | 0
| ALFANAR | 2000X1000X600 | 1550 |  | 0
| ALFANAR | 1400X1200X400 | 2188 |  | 0
| ALFANAR | 1400X600X300 | 1142 |  | 0
| ALFANAR | 1200X800X300 | 660 |  | 0
| ALFANAR | 1200X600X300 | 772 |  | 0
| ALFANAR | 1000X600X300 | 593 |  | 0
| ALFANAR | 1000X800X250 | 505 |  | 0
| ALFANAR | 800X600X200 | 310 | 1 | 310
| 0 | 1R 16M | 102 |  | 0
| 0 | 2R 16M | 125 |  | 0
| 0 | 3R 16M | 158 |  | 0
| 0 | 4R 16M | 212 |  | 0
| 0 | 5R 16M | 252 |  | 0
| 0 | 4R 24M | 372 |  | 0
| 0 | 5R 24M | 435 |  | 0
| 0 | 6R 24M | 506 |  | 0
| 0 | 800A ATS | 0 |  | 0
| 0 | SMDB BUSBAR | 0 |  | 0
| EATON2 | MCCB - NON AUTO 63A | 274.092 |  | 0
| EATON2 | MCCB - NON AUTO 125A | 340.41 |  | 0
| EATON2 | MCCB - NON AUTO 400A | 1194.249 |  | 0
| EATON2 | MCCB - NON AUTO 200A | 676.081 |  | 0
|  | 0 | 0 |  | 0
|  | 0 | 0 |  | 0
| 0 | TOTAL | 0 |  | 583.97
| 0 | LABOUR | 0 |  | 30
| 0 | SUM AFTER LABOUR | 0 |  | 613.97
| 0 | NO OF UNITS | 0 |  | 1
| 0 | SUM AFTER NUMBER OF UNITS | 0 |  | 613.97
| 0 | OVER HEAD | 0 |  | 306.985
| 0 | SUM AFTER OVERHEAD | 0 |  | 920.955
| 0 | TAX 5% | 0 |  | 46.0478
| 0 | SUM AFTER TAX | 0 |  | 967.0028
| 0 | PROVISIONAL SUM 10% | 0 |  | 96.7003
| 0 | NET TOTAL | 0 |  | 1063.703

## DB.TH.GF.08
back | BRAND | ITEM | PRICE | QTY | AMOUNT
| EATON2 | ACB 2500A 4P 65kA LSIG | 16082.717 |  | 0
list | EATON2 | ACB 1600A TP 50kA LSIG | 13265.77 |  | 0
| EATON1 | ACB 800A 4P 50kA LSIG | 11654.244 |  | 0
| EATON1 | ACB 1250A 4P 40kA LSI | 12582.927 |  | 0
| ABB | ELCB 100A 4P 100mA | 250 |  | 0
|  | 0 | 0 |  | 0
| EATON2 | RCCB 63A 4P 100mA | 117.02 |  | 0
| EATON2 | RCCB 63A 4P 30mA | 131.99 |  | 0
| ABB | ELCB 40A 4P 300mA | 115 |  | 0
| EATON2 | RCCB 40A 4P 100mA | 96.79 | 1 | 96.79
| EATON2 | RCCB 40A 4P 30mA | 109.56 | 1 | 109.56
| EATON2 | RCCB 40A 2P 100mA | 81.17 |  | 0
| EATON2 | RCCB 40A 2P 30mA | 96.48 |  | 0
| 0 | 160/4P 100mA ELCB | 400 |  | 0
| 0 | 40/4P 10mA ELCB | 0 |  | 0
| 0 | 32/4P 100mA ELCB | 0 |  | 0
| 0 | 20/4P 100mA ELCB | 0 |  | 0
| 0 | 20/SP 100mA ELCB | 40 |  | 0
|  | 0 | 0 |  | 0
| 0 | 500A TP ISO | 700 |  | 0
| 0 | 350A TP ISO | 450 |  | 0
| EATON1 | ISOLATOR 400A TP | 534.086 |  | 0
| EATON1 | ISOLATOR 300A TP | 523.278 |  | 0
| EATON1 | ISOLATOR 250A TP | 523.278 |  | 0
| EATON1 | ISOLATOR 200A TP | 422.996 |  | 0
| EATON1 | ISOLATOR 160A TP | 422.996 |  | 0
| EATON2 | ISOLATOR 125A TP | 49.749 |  | 0
| EATON2 | ISOLATOR 100A 4P | 49.77 |  | 0
| EATON2 | ISOLATOR 80A TP | 42.49 |  | 0
| EATON2 | ISOLATOR 63A 4P | 43.771 |  | 0
| EATON2 | ISOLATOR 40A 4P | 42.49 | 1 | 42.49
| EATON2 | ISOLATOR 40A TP | 28.77 |  | 0
| EATON2 | ISOLATOR 40A 2P | 23.569 |  | 0
| EATON2 | ISOLATOR 32A TPN | 35.077 |  | 0
|  | 0 | 0 |  | 0
| EATON2 | MCB (32-10)AA SP 10kA | 12.565 | 2 | 25.13
| EATON2 | MCB (32-10)AA TP 10kA | 53.536 |  | 0
|  | 0 | 0 |  | 0
| EATON1 | MCCB 1000A TP 50kA | 3832.703 |  | 0
| EATON2 | MCCB 800A TP 50kA | 2178.792 |  | 0
| EATON2 | MCCB 500A TP 50kA | 1133.797 |  | 0
| EATON2 | MCCB 400A TP 50kA | 978.306 |  | 0
| EATON2 | MCCB 350A TP 50kA | 895.132 |  | 0
| EATON2 | MCCB 300A TP 50kA | 895.832 |  | 0
| EATON2 | MCCB 250A TP 50kA | 528.738 |  | 0
| EATON2 | MCCB 200A TP 50kA | 508.382 |  | 0
| EATON2 | MCCB 100-40A TP 50kA | 216.377 |  | 0
| EATON2 | MCCB 400A TP 36kA | 931.728 |  | 0
| EATON2 | MCCB 350A TP 36kA | 852.488 |  | 0
| EATON2 | MCCB 250A TP 36kA | 488.075 |  | 0
| EATON2 | MCCB 250A TP 25KA | 447.412 |  | 0
| EATON2 | MCCB 200A TP 36kA | 467.747 |  | 0
| EATON2 | MCCB 200A TP 25KA | 427.084 |  | 0
| EATON2 | MCCB 160A TP 36kA | 345.821 |  | 0
| EATON2 | MCCB 160A TP 25KA | 313.775 |  | 0
| EATON2 | MCCB 125A TP 36kA | 231.903 |  | 0
| EATON2 | MCCB 125A TP 25kA | 273.287 |  | 0
| EATON2 | MCCB 100 - 20A TP 35kA | 171.759 |  | 0
| EATON2 | MCCB (100-40)A TP 25kA | 161.798 |  | 0
| EATON1 | MCCB 100 - 40A SP 25kA | 130.403 |  | 0
| EATON2 | ELECTRICAL AND MECHANICAL INTERLOCK WITH BASIC PLATE | 2140 |  | 0
| 0 | GLAND PLATE | 0 |  | 0
| 0 | SPD | 500 |  | 0
| 0 | PMU WITH MODBUS | 2000 |  | 0
| 0 | ELECTRICAL AND MECHANICAL INTERLOCK w/o BASIC PLATE | 2140 |  | 0
| 0 | CHECK METER | 2250 |  | 0
| 0 | 160A 50KA TP MCCB | 635 |  | 0
| 0 | ACB COVER | 150 |  | 0
| 0 | ATS COMPONENTS | 0 |  | 0
|  | 0 | 0 |  | 0
| 0 | PADLOCK | 15 |  | 0
| 0 | BUSBAR | 160 |  | 0
| 0 | MPL | 350 |  | 0
| 0 | SIDE COVER | 315 |  | 0
| 0 | 2000*1000*800 | 1250 |  | 0
| 0 | THERMOSTAT | 30 |  | 0
| 0 | FILTER | 75 |  | 0
| 0 | FAN ALFA | 395 |  | 0
| 0 | FUSE LINK 125A | 10 |  | 0
| 0 | FUSE LINK 60A | 10 |  | 0
| 0 | FUSE BASE ETI | 35 |  | 0
| 0 | 50 KVAR CONTACTOR EPCOS | 340 |  | 0
| 0 | 25 KVAR CONTACTOR EPCOS | 120 |  | 0
| 0 | PFR EPCOS 12STEP | 690 |  | 0
| 0 | 50 KVAR REACTOR EPCOS | 1050 |  | 0
| 0 | 25 KVAR REACTOR EPCOS | 760 |  | 0
| 0 | 25 KVAR CAPCITOR EPCOS | 270 |  | 0
| 0 | 800 TP ISO ABB | 1010 |  | 0
|  | 0 | 0 |  | 0
|  | 0 | 0 |  | 0
| 0 | 125A 50AK TP MCCB | 550 |  | 0
| 0 | 20-100A 50KA TP MCCB | 345 |  | 0
| 0 | SIDE COVER | 315 |  | 0
| EATON1 | VFD 37KW | 6155.877 |  | 0
| EATON1 | VFD 22KW | 2991.94 |  | 0
| EATON1 | VFD 55KW | 10372.32 |  | 0
| 0 | 80A 4P ISO | 70 |  | 0
| 0 | 100 X 10 BB | 53 | 0 | 0
|  | 0 | 0 |  | 0
| 0 | METERING | 300 |  | 0
| 0 | ELS+ALARM | 200 |  | 0
| 0 | ELR+CBCT | 300 |  | 0
| EATON2 | TIMER OVER RIDE | 206 |  | 0
| 0 | UVR+TIMER | 130 |  | 0
| 0 | FORM 4 | 4000 |  | 0
| 0 | FORM 2B | 0 |  | 0
| 0 | ACCESSORIES | 3000 |  | 0
| 0 | 80*10 | 360 |  | 0
| 0 | 60*10 | 270 |  | 0
| 0 | 50*10 | 225 |  | 0
| 0 | 45*10 | 180 |  | 0
| 0 | 30*10 | 135 |  | 0
| 0 | 25*10 | 112.5 |  | 0
| 0 | 20*10 | 90 |  | 0
| 0 | 20*5 | 45 |  | 0
| 0 | 15*5 | 33.75 |  | 0
| 0 | 12*5 | 27 |  | 0
| 0 | ROTARY HANDLE 800A | 550 |  | 0
| 0 | ROTARY HANDLE 400/630 | 445 |  | 0
| 0 | ROTARY HANDLE 160/250A | 345 |  | 0
| 0 | ROTARY HANDLE 100A | 245 |  | 0
| 0 | 5.5+11KW S/D | 400 |  | 0
| 0 | DOL | 200 |  | 0
| EATON2 | SHUNT TRIP PROVISION | 430.82 |  | 0
| ALFANAR | 1400X800X300 | 1364 |  | 0
| ALFANAR | 2000x800x600 | 1350 |  | 0
| ALFANAR | 2000x600x600 | 1150 |  | 0
| ALFANAR | 2000X1000X600 | 1550 |  | 0
| ALFANAR | 1400X1200X400 | 2188 |  | 0
| ALFANAR | 1400X600X300 | 1142 |  | 0
| ALFANAR | 1200X800X300 | 660 |  | 0
| ALFANAR | 1200X600X300 | 772 |  | 0
| ALFANAR | 1000X600X300 | 593 |  | 0
| ALFANAR | 1000X800X250 | 505 |  | 0
| ALFANAR | 800X600X200 | 310 | 1 | 310
| 0 | 1R 16M | 102 |  | 0
| 0 | 2R 16M | 125 |  | 0
| 0 | 3R 16M | 158 |  | 0
| 0 | 4R 16M | 212 |  | 0
| 0 | 5R 16M | 252 |  | 0
| 0 | 4R 24M | 372 |  | 0
| 0 | 5R 24M | 435 |  | 0
| 0 | 6R 24M | 506 |  | 0
| 0 | 800A ATS | 0 |  | 0
| 0 | SMDB BUSBAR | 0 |  | 0
| EATON2 | MCCB - NON AUTO 63A | 274.092 |  | 0
| EATON2 | MCCB - NON AUTO 125A | 340.41 |  | 0
| EATON2 | MCCB - NON AUTO 400A | 1194.249 |  | 0
| EATON2 | MCCB - NON AUTO 200A | 676.081 |  | 0
|  | 0 | 0 |  | 0
|  | 0 | 0 |  | 0
| 0 | TOTAL | 0 |  | 583.97
| 0 | LABOUR | 0 |  | 30
| 0 | SUM AFTER LABOUR | 0 |  | 613.97
| 0 | NO OF UNITS | 0 |  | 1
| 0 | SUM AFTER NUMBER OF UNITS | 0 |  | 613.97
| 0 | OVER HEAD | 0 |  | 306.985
| 0 | SUM AFTER OVERHEAD | 0 |  | 920.955
| 0 | TAX 5% | 0 |  | 46.0478
| 0 | SUM AFTER TAX | 0 |  | 967.0028
| 0 | PROVISIONAL SUM 10% | 0 |  | 96.7003
| 0 | NET TOTAL | 0 |  | 1063.703

## DB.TH.GF.09
back | BRAND | ITEM | PRICE | QTY | AMOUNT
| EATON2 | ACB 2500A 4P 65kA LSIG | 16082.717 |  | 0
list | EATON2 | ACB 1600A TP 50kA LSIG | 13265.77 |  | 0
| EATON1 | ACB 800A 4P 50kA LSIG | 11654.244 |  | 0
| EATON1 | ACB 1250A 4P 40kA LSI | 12582.927 |  | 0
| ABB | ELCB 100A 4P 100mA | 250 |  | 0
|  | 0 | 0 |  | 0
| EATON2 | RCCB 63A 4P 100mA | 117.02 |  | 0
| EATON2 | RCCB 63A 4P 30mA | 131.99 |  | 0
| ABB | ELCB 40A 4P 300mA | 115 |  | 0
| EATON2 | RCCB 40A 4P 100mA | 96.79 | 1 | 96.79
| EATON2 | RCCB 40A 4P 30mA | 109.56 | 1 | 109.56
| EATON2 | RCCB 40A 2P 100mA | 81.17 |  | 0
| EATON2 | RCCB 40A 2P 30mA | 96.48 |  | 0
| 0 | 160/4P 100mA ELCB | 400 |  | 0
| 0 | 40/4P 10mA ELCB | 0 |  | 0
| 0 | 32/4P 100mA ELCB | 0 |  | 0
| 0 | 20/4P 100mA ELCB | 0 |  | 0
| 0 | 20/SP 100mA ELCB | 40 |  | 0
|  | 0 | 0 |  | 0
| 0 | 500A TP ISO | 700 |  | 0
| 0 | 350A TP ISO | 450 |  | 0
| EATON1 | ISOLATOR 400A TP | 534.086 |  | 0
| EATON1 | ISOLATOR 300A TP | 523.278 |  | 0
| EATON1 | ISOLATOR 250A TP | 523.278 |  | 0
| EATON1 | ISOLATOR 200A TP | 422.996 |  | 0
| EATON1 | ISOLATOR 160A TP | 422.996 |  | 0
| EATON2 | ISOLATOR 125A TP | 49.749 |  | 0
| EATON2 | ISOLATOR 100A 4P | 49.77 |  | 0
| EATON2 | ISOLATOR 80A TP | 42.49 |  | 0
| EATON2 | ISOLATOR 63A 4P | 43.771 |  | 0
| EATON2 | ISOLATOR 40A 4P | 42.49 | 1 | 42.49
| EATON2 | ISOLATOR 40A TP | 28.77 |  | 0
| EATON2 | ISOLATOR 40A 2P | 23.569 |  | 0
| EATON2 | ISOLATOR 32A TPN | 35.077 |  | 0
|  | 0 | 0 |  | 0
| EATON2 | MCB (32-10)AA SP 10kA | 12.565 | 2 | 25.13
| EATON2 | MCB (32-10)AA TP 10kA | 53.536 |  | 0
|  | 0 | 0 |  | 0
| EATON1 | MCCB 1000A TP 50kA | 3832.703 |  | 0
| EATON2 | MCCB 800A TP 50kA | 2178.792 |  | 0
| EATON2 | MCCB 500A TP 50kA | 1133.797 |  | 0
| EATON2 | MCCB 400A TP 50kA | 978.306 |  | 0
| EATON2 | MCCB 350A TP 50kA | 895.132 |  | 0
| EATON2 | MCCB 300A TP 50kA | 895.832 |  | 0
| EATON2 | MCCB 250A TP 50kA | 528.738 |  | 0
| EATON2 | MCCB 200A TP 50kA | 508.382 |  | 0
| EATON2 | MCCB 100-40A TP 50kA | 216.377 |  | 0
| EATON2 | MCCB 400A TP 36kA | 931.728 |  | 0
| EATON2 | MCCB 350A TP 36kA | 852.488 |  | 0
| EATON2 | MCCB 250A TP 36kA | 488.075 |  | 0
| EATON2 | MCCB 250A TP 25KA | 447.412 |  | 0
| EATON2 | MCCB 200A TP 36kA | 467.747 |  | 0
| EATON2 | MCCB 200A TP 25KA | 427.084 |  | 0
| EATON2 | MCCB 160A TP 36kA | 345.821 |  | 0
| EATON2 | MCCB 160A TP 25KA | 313.775 |  | 0
| EATON2 | MCCB 125A TP 36kA | 231.903 |  | 0
| EATON2 | MCCB 125A TP 25kA | 273.287 |  | 0
| EATON2 | MCCB 100 - 20A TP 35kA | 171.759 |  | 0
| EATON2 | MCCB (100-40)A TP 25kA | 161.798 |  | 0
| EATON1 | MCCB 100 - 40A SP 25kA | 130.403 |  | 0
| EATON2 | ELECTRICAL AND MECHANICAL INTERLOCK WITH BASIC PLATE | 2140 |  | 0
| 0 | GLAND PLATE | 0 |  | 0
| 0 | SPD | 500 |  | 0
| 0 | PMU WITH MODBUS | 2000 |  | 0
| 0 | ELECTRICAL AND MECHANICAL INTERLOCK w/o BASIC PLATE | 2140 |  | 0
| 0 | CHECK METER | 2250 |  | 0
| 0 | 160A 50KA TP MCCB | 635 |  | 0
| 0 | ACB COVER | 150 |  | 0
| 0 | ATS COMPONENTS | 0 |  | 0
|  | 0 | 0 |  | 0
| 0 | PADLOCK | 15 |  | 0
| 0 | BUSBAR | 160 |  | 0
| 0 | MPL | 350 |  | 0
| 0 | SIDE COVER | 315 |  | 0
| 0 | 2000*1000*800 | 1250 |  | 0
| 0 | THERMOSTAT | 30 |  | 0
| 0 | FILTER | 75 |  | 0
| 0 | FAN ALFA | 395 |  | 0
| 0 | FUSE LINK 125A | 10 |  | 0
| 0 | FUSE LINK 60A | 10 |  | 0
| 0 | FUSE BASE ETI | 35 |  | 0
| 0 | 50 KVAR CONTACTOR EPCOS | 340 |  | 0
| 0 | 25 KVAR CONTACTOR EPCOS | 120 |  | 0
| 0 | PFR EPCOS 12STEP | 690 |  | 0
| 0 | 50 KVAR REACTOR EPCOS | 1050 |  | 0
| 0 | 25 KVAR REACTOR EPCOS | 760 |  | 0
| 0 | 25 KVAR CAPCITOR EPCOS | 270 |  | 0
| 0 | 800 TP ISO ABB | 1010 |  | 0
|  | 0 | 0 |  | 0
|  | 0 | 0 |  | 0
| 0 | 125A 50AK TP MCCB | 550 |  | 0
| 0 | 20-100A 50KA TP MCCB | 345 |  | 0
| 0 | SIDE COVER | 315 |  | 0
| EATON1 | VFD 37KW | 6155.877 |  | 0
| EATON1 | VFD 22KW | 2991.94 |  | 0
| EATON1 | VFD 55KW | 10372.32 |  | 0
| 0 | 80A 4P ISO | 70 |  | 0
| 0 | 100 X 10 BB | 53 | 0 | 0
|  | 0 | 0 |  | 0
| 0 | METERING | 300 |  | 0
| 0 | ELS+ALARM | 200 |  | 0
| 0 | ELR+CBCT | 300 |  | 0
| EATON2 | TIMER OVER RIDE | 206 |  | 0
| 0 | UVR+TIMER | 130 |  | 0
| 0 | FORM 4 | 4000 |  | 0
| 0 | FORM 2B | 0 |  | 0
| 0 | ACCESSORIES | 3000 |  | 0
| 0 | 80*10 | 360 |  | 0
| 0 | 60*10 | 270 |  | 0
| 0 | 50*10 | 225 |  | 0
| 0 | 45*10 | 180 |  | 0
| 0 | 30*10 | 135 |  | 0
| 0 | 25*10 | 112.5 |  | 0
| 0 | 20*10 | 90 |  | 0
| 0 | 20*5 | 45 |  | 0
| 0 | 15*5 | 33.75 |  | 0
| 0 | 12*5 | 27 |  | 0
| 0 | ROTARY HANDLE 800A | 550 |  | 0
| 0 | ROTARY HANDLE 400/630 | 445 |  | 0
| 0 | ROTARY HANDLE 160/250A | 345 |  | 0
| 0 | ROTARY HANDLE 100A | 245 |  | 0
| 0 | 5.5+11KW S/D | 400 |  | 0
| 0 | DOL | 200 |  | 0
| EATON2 | SHUNT TRIP PROVISION | 430.82 |  | 0
| ALFANAR | 1400X800X300 | 1364 |  | 0
| ALFANAR | 2000x800x600 | 1350 |  | 0
| ALFANAR | 2000x600x600 | 1150 |  | 0
| ALFANAR | 2000X1000X600 | 1550 |  | 0
| ALFANAR | 1400X1200X400 | 2188 |  | 0
| ALFANAR | 1400X600X300 | 1142 |  | 0
| ALFANAR | 1200X800X300 | 660 |  | 0
| ALFANAR | 1200X600X300 | 772 |  | 0
| ALFANAR | 1000X600X300 | 593 |  | 0
| ALFANAR | 1000X800X250 | 505 |  | 0
| ALFANAR | 800X600X200 | 310 | 1 | 310
| 0 | 1R 16M | 102 |  | 0
| 0 | 2R 16M | 125 |  | 0
| 0 | 3R 16M | 158 |  | 0
| 0 | 4R 16M | 212 |  | 0
| 0 | 5R 16M | 252 |  | 0
| 0 | 4R 24M | 372 |  | 0
| 0 | 5R 24M | 435 |  | 0
| 0 | 6R 24M | 506 |  | 0
| 0 | 800A ATS | 0 |  | 0
| 0 | SMDB BUSBAR | 0 |  | 0
| EATON2 | MCCB - NON AUTO 63A | 274.092 |  | 0
| EATON2 | MCCB - NON AUTO 125A | 340.41 |  | 0
| EATON2 | MCCB - NON AUTO 400A | 1194.249 |  | 0
| EATON2 | MCCB - NON AUTO 200A | 676.081 |  | 0
|  | 0 | 0 |  | 0
|  | 0 | 0 |  | 0
| 0 | TOTAL | 0 |  | 583.97
| 0 | LABOUR | 0 |  | 30
| 0 | SUM AFTER LABOUR | 0 |  | 613.97
| 0 | NO OF UNITS | 0 |  | 1
| 0 | SUM AFTER NUMBER OF UNITS | 0 |  | 613.97
| 0 | OVER HEAD | 0 |  | 306.985
| 0 | SUM AFTER OVERHEAD | 0 |  | 920.955
| 0 | TAX 5% | 0 |  | 46.0478
| 0 | SUM AFTER TAX | 0 |  | 967.0028
| 0 | PROVISIONAL SUM 10% | 0 |  | 96.7003
| 0 | NET TOTAL | 0 |  | 1063.703

## DB.TH.GF.10
back | BRAND | ITEM | PRICE | QTY | AMOUNT
| EATON2 | ACB 2500A 4P 65kA LSIG | 16082.717 |  | 0
list | EATON2 | ACB 1600A TP 50kA LSIG | 13265.77 |  | 0
| EATON1 | ACB 800A 4P 50kA LSIG | 11654.244 |  | 0
| EATON1 | ACB 1250A 4P 40kA LSI | 12582.927 |  | 0
| ABB | ELCB 100A 4P 100mA | 250 |  | 0
|  | 0 | 0 |  | 0
| EATON2 | RCCB 63A 4P 100mA | 117.02 |  | 0
| EATON2 | RCCB 63A 4P 30mA | 131.99 |  | 0
| ABB | ELCB 40A 4P 300mA | 115 |  | 0
| EATON2 | RCCB 40A 4P 100mA | 96.79 | 1 | 96.79
| EATON2 | RCCB 40A 4P 30mA | 109.56 | 1 | 109.56
| EATON2 | RCCB 40A 2P 100mA | 81.17 |  | 0
| EATON2 | RCCB 40A 2P 30mA | 96.48 |  | 0
| 0 | 160/4P 100mA ELCB | 400 |  | 0
| 0 | 40/4P 10mA ELCB | 0 |  | 0
| 0 | 32/4P 100mA ELCB | 0 |  | 0
| 0 | 20/4P 100mA ELCB | 0 |  | 0
| 0 | 20/SP 100mA ELCB | 40 |  | 0
|  | 0 | 0 |  | 0
| 0 | 500A TP ISO | 700 |  | 0
| 0 | 350A TP ISO | 450 |  | 0
| EATON1 | ISOLATOR 400A TP | 534.086 |  | 0
| EATON1 | ISOLATOR 300A TP | 523.278 |  | 0
| EATON1 | ISOLATOR 250A TP | 523.278 |  | 0
| EATON1 | ISOLATOR 200A TP | 422.996 |  | 0
| EATON1 | ISOLATOR 160A TP | 422.996 |  | 0
| EATON2 | ISOLATOR 125A TP | 49.749 |  | 0
| EATON2 | ISOLATOR 100A 4P | 49.77 |  | 0
| EATON2 | ISOLATOR 80A TP | 42.49 |  | 0
| EATON2 | ISOLATOR 63A 4P | 43.771 |  | 0
| EATON2 | ISOLATOR 40A 4P | 42.49 | 1 | 42.49
| EATON2 | ISOLATOR 40A TP | 28.77 |  | 0
| EATON2 | ISOLATOR 40A 2P | 23.569 |  | 0
| EATON2 | ISOLATOR 32A TPN | 35.077 |  | 0
|  | 0 | 0 |  | 0
| EATON2 | MCB (32-10)AA SP 10kA | 12.565 | 2 | 25.13
| EATON2 | MCB (32-10)AA TP 10kA | 53.536 |  | 0
|  | 0 | 0 |  | 0
| EATON1 | MCCB 1000A TP 50kA | 3832.703 |  | 0
| EATON2 | MCCB 800A TP 50kA | 2178.792 |  | 0
| EATON2 | MCCB 500A TP 50kA | 1133.797 |  | 0
| EATON2 | MCCB 400A TP 50kA | 978.306 |  | 0
| EATON2 | MCCB 350A TP 50kA | 895.132 |  | 0
| EATON2 | MCCB 300A TP 50kA | 895.832 |  | 0
| EATON2 | MCCB 250A TP 50kA | 528.738 |  | 0
| EATON2 | MCCB 200A TP 50kA | 508.382 |  | 0
| EATON2 | MCCB 100-40A TP 50kA | 216.377 |  | 0
| EATON2 | MCCB 400A TP 36kA | 931.728 |  | 0
| EATON2 | MCCB 350A TP 36kA | 852.488 |  | 0
| EATON2 | MCCB 250A TP 36kA | 488.075 |  | 0
| EATON2 | MCCB 250A TP 25KA | 447.412 |  | 0
| EATON2 | MCCB 200A TP 36kA | 467.747 |  | 0
| EATON2 | MCCB 200A TP 25KA | 427.084 |  | 0
| EATON2 | MCCB 160A TP 36kA | 345.821 |  | 0
| EATON2 | MCCB 160A TP 25KA | 313.775 |  | 0
| EATON2 | MCCB 125A TP 36kA | 231.903 |  | 0
| EATON2 | MCCB 125A TP 25kA | 273.287 |  | 0
| EATON2 | MCCB 100 - 20A TP 35kA | 171.759 |  | 0
| EATON2 | MCCB (100-40)A TP 25kA | 161.798 |  | 0
| EATON1 | MCCB 100 - 40A SP 25kA | 130.403 |  | 0
| EATON2 | ELECTRICAL AND MECHANICAL INTERLOCK WITH BASIC PLATE | 2140 |  | 0
| 0 | GLAND PLATE | 0 |  | 0
| 0 | SPD | 500 |  | 0
| 0 | PMU WITH MODBUS | 2000 |  | 0
| 0 | ELECTRICAL AND MECHANICAL INTERLOCK w/o BASIC PLATE | 2140 |  | 0
| 0 | CHECK METER | 2250 |  | 0
| 0 | 160A 50KA TP MCCB | 635 |  | 0
| 0 | ACB COVER | 150 |  | 0
| 0 | ATS COMPONENTS | 0 |  | 0
|  | 0 | 0 |  | 0
| 0 | PADLOCK | 15 |  | 0
| 0 | BUSBAR | 160 |  | 0
| 0 | MPL | 350 |  | 0
| 0 | SIDE COVER | 315 |  | 0
| 0 | 2000*1000*800 | 1250 |  | 0
| 0 | THERMOSTAT | 30 |  | 0
| 0 | FILTER | 75 |  | 0
| 0 | FAN ALFA | 395 |  | 0
| 0 | FUSE LINK 125A | 10 |  | 0
| 0 | FUSE LINK 60A | 10 |  | 0
| 0 | FUSE BASE ETI | 35 |  | 0
| 0 | 50 KVAR CONTACTOR EPCOS | 340 |  | 0
| 0 | 25 KVAR CONTACTOR EPCOS | 120 |  | 0
| 0 | PFR EPCOS 12STEP | 690 |  | 0
| 0 | 50 KVAR REACTOR EPCOS | 1050 |  | 0
| 0 | 25 KVAR REACTOR EPCOS | 760 |  | 0
| 0 | 25 KVAR CAPCITOR EPCOS | 270 |  | 0
| 0 | 800 TP ISO ABB | 1010 |  | 0
|  | 0 | 0 |  | 0
|  | 0 | 0 |  | 0
| 0 | 125A 50AK TP MCCB | 550 |  | 0
| 0 | 20-100A 50KA TP MCCB | 345 |  | 0
| 0 | SIDE COVER | 315 |  | 0
| EATON1 | VFD 37KW | 6155.877 |  | 0
| EATON1 | VFD 22KW | 2991.94 |  | 0
| EATON1 | VFD 55KW | 10372.32 |  | 0
| 0 | 80A 4P ISO | 70 |  | 0
| 0 | 100 X 10 BB | 53 | 0 | 0
|  | 0 | 0 |  | 0
| 0 | METERING | 300 |  | 0
| 0 | ELS+ALARM | 200 |  | 0
| 0 | ELR+CBCT | 300 |  | 0
| EATON2 | TIMER OVER RIDE | 206 |  | 0
| 0 | UVR+TIMER | 130 |  | 0
| 0 | FORM 4 | 4000 |  | 0
| 0 | FORM 2B | 0 |  | 0
| 0 | ACCESSORIES | 3000 |  | 0
| 0 | 80*10 | 360 |  | 0
| 0 | 60*10 | 270 |  | 0
| 0 | 50*10 | 225 |  | 0
| 0 | 45*10 | 180 |  | 0
| 0 | 30*10 | 135 |  | 0
| 0 | 25*10 | 112.5 |  | 0
| 0 | 20*10 | 90 |  | 0
| 0 | 20*5 | 45 |  | 0
| 0 | 15*5 | 33.75 |  | 0
| 0 | 12*5 | 27 |  | 0
| 0 | ROTARY HANDLE 800A | 550 |  | 0
| 0 | ROTARY HANDLE 400/630 | 445 |  | 0
| 0 | ROTARY HANDLE 160/250A | 345 |  | 0
| 0 | ROTARY HANDLE 100A | 245 |  | 0
| 0 | 5.5+11KW S/D | 400 |  | 0
| 0 | DOL | 200 |  | 0
| EATON2 | SHUNT TRIP PROVISION | 430.82 |  | 0
| ALFANAR | 1400X800X300 | 1364 |  | 0
| ALFANAR | 2000x800x600 | 1350 |  | 0
| ALFANAR | 2000x600x600 | 1150 |  | 0
| ALFANAR | 2000X1000X600 | 1550 |  | 0
| ALFANAR | 1400X1200X400 | 2188 |  | 0
| ALFANAR | 1400X600X300 | 1142 |  | 0
| ALFANAR | 1200X800X300 | 660 |  | 0
| ALFANAR | 1200X600X300 | 772 |  | 0
| ALFANAR | 1000X600X300 | 593 |  | 0
| ALFANAR | 1000X800X250 | 505 |  | 0
| ALFANAR | 800X600X200 | 310 | 1 | 310
| 0 | 1R 16M | 102 |  | 0
| 0 | 2R 16M | 125 |  | 0
| 0 | 3R 16M | 158 |  | 0
| 0 | 4R 16M | 212 |  | 0
| 0 | 5R 16M | 252 |  | 0
| 0 | 4R 24M | 372 |  | 0
| 0 | 5R 24M | 435 |  | 0
| 0 | 6R 24M | 506 |  | 0
| 0 | 800A ATS | 0 |  | 0
| 0 | SMDB BUSBAR | 0 |  | 0
| EATON2 | MCCB - NON AUTO 63A | 274.092 |  | 0
| EATON2 | MCCB - NON AUTO 125A | 340.41 |  | 0
| EATON2 | MCCB - NON AUTO 400A | 1194.249 |  | 0
| EATON2 | MCCB - NON AUTO 200A | 676.081 |  | 0
|  | 0 | 0 |  | 0
|  | 0 | 0 |  | 0
| 0 | TOTAL | 0 |  | 583.97
| 0 | LABOUR | 0 |  | 30
| 0 | SUM AFTER LABOUR | 0 |  | 613.97
| 0 | NO OF UNITS | 0 |  | 1
| 0 | SUM AFTER NUMBER OF UNITS | 0 |  | 613.97
| 0 | OVER HEAD | 0 |  | 306.985
| 0 | SUM AFTER OVERHEAD | 0 |  | 920.955
| 0 | TAX 5% | 0 |  | 46.0478
| 0 | SUM AFTER TAX | 0 |  | 967.0028
| 0 | PROVISIONAL SUM 10% | 0 |  | 96.7003
| 0 | NET TOTAL | 0 |  | 1063.703

## DB.TH.GF.11
back | BRAND | ITEM | PRICE | QTY | AMOUNT
| EATON2 | ACB 2500A 4P 65kA LSIG | 16082.717 |  | 0
list | EATON2 | ACB 1600A TP 50kA LSIG | 13265.77 |  | 0
| EATON1 | ACB 800A 4P 50kA LSIG | 11654.244 |  | 0
| EATON1 | ACB 1250A 4P 40kA LSI | 12582.927 |  | 0
| ABB | ELCB 100A 4P 100mA | 250 |  | 0
|  | 0 | 0 |  | 0
| EATON2 | RCCB 63A 4P 100mA | 117.02 |  | 0
| EATON2 | RCCB 63A 4P 30mA | 131.99 |  | 0
| ABB | ELCB 40A 4P 300mA | 115 |  | 0
| EATON2 | RCCB 40A 4P 100mA | 96.79 | 1 | 96.79
| EATON2 | RCCB 40A 4P 30mA | 109.56 | 1 | 109.56
| EATON2 | RCCB 40A 2P 100mA | 81.17 |  | 0
| EATON2 | RCCB 40A 2P 30mA | 96.48 |  | 0
| 0 | 160/4P 100mA ELCB | 400 |  | 0
| 0 | 40/4P 10mA ELCB | 0 |  | 0
| 0 | 32/4P 100mA ELCB | 0 |  | 0
| 0 | 20/4P 100mA ELCB | 0 |  | 0
| 0 | 20/SP 100mA ELCB | 40 |  | 0
|  | 0 | 0 |  | 0
| 0 | 500A TP ISO | 700 |  | 0
| 0 | 350A TP ISO | 450 |  | 0
| EATON1 | ISOLATOR 400A TP | 534.086 |  | 0
| EATON1 | ISOLATOR 300A TP | 523.278 |  | 0
| EATON1 | ISOLATOR 250A TP | 523.278 |  | 0
| EATON1 | ISOLATOR 200A TP | 422.996 |  | 0
| EATON1 | ISOLATOR 160A TP | 422.996 |  | 0
| EATON2 | ISOLATOR 125A TP | 49.749 |  | 0
| EATON2 | ISOLATOR 100A 4P | 49.77 |  | 0
| EATON2 | ISOLATOR 80A TP | 42.49 |  | 0
| EATON2 | ISOLATOR 63A 4P | 43.771 |  | 0
| EATON2 | ISOLATOR 40A 4P | 42.49 | 1 | 42.49
| EATON2 | ISOLATOR 40A TP | 28.77 |  | 0
| EATON2 | ISOLATOR 40A 2P | 23.569 |  | 0
| EATON2 | ISOLATOR 32A TPN | 35.077 |  | 0
|  | 0 | 0 |  | 0
| EATON2 | MCB (32-10)AA SP 10kA | 12.565 | 2 | 25.13
| EATON2 | MCB (32-10)AA TP 10kA | 53.536 |  | 0
|  | 0 | 0 |  | 0
| EATON1 | MCCB 1000A TP 50kA | 3832.703 |  | 0
| EATON2 | MCCB 800A TP 50kA | 2178.792 |  | 0
| EATON2 | MCCB 500A TP 50kA | 1133.797 |  | 0
| EATON2 | MCCB 400A TP 50kA | 978.306 |  | 0
| EATON2 | MCCB 350A TP 50kA | 895.132 |  | 0
| EATON2 | MCCB 300A TP 50kA | 895.832 |  | 0
| EATON2 | MCCB 250A TP 50kA | 528.738 |  | 0
| EATON2 | MCCB 200A TP 50kA | 508.382 |  | 0
| EATON2 | MCCB 100-40A TP 50kA | 216.377 |  | 0
| EATON2 | MCCB 400A TP 36kA | 931.728 |  | 0
| EATON2 | MCCB 350A TP 36kA | 852.488 |  | 0
| EATON2 | MCCB 250A TP 36kA | 488.075 |  | 0
| EATON2 | MCCB 250A TP 25KA | 447.412 |  | 0
| EATON2 | MCCB 200A TP 36kA | 467.747 |  | 0
| EATON2 | MCCB 200A TP 25KA | 427.084 |  | 0
| EATON2 | MCCB 160A TP 36kA | 345.821 |  | 0
| EATON2 | MCCB 160A TP 25KA | 313.775 |  | 0
| EATON2 | MCCB 125A TP 36kA | 231.903 |  | 0
| EATON2 | MCCB 125A TP 25kA | 273.287 |  | 0
| EATON2 | MCCB 100 - 20A TP 35kA | 171.759 |  | 0
| EATON2 | MCCB (100-40)A TP 25kA | 161.798 |  | 0
| EATON1 | MCCB 100 - 40A SP 25kA | 130.403 |  | 0
| EATON2 | ELECTRICAL AND MECHANICAL INTERLOCK WITH BASIC PLATE | 2140 |  | 0
| 0 | GLAND PLATE | 0 |  | 0
| 0 | SPD | 500 |  | 0
| 0 | PMU WITH MODBUS | 2000 |  | 0
| 0 | ELECTRICAL AND MECHANICAL INTERLOCK w/o BASIC PLATE | 2140 |  | 0
| 0 | CHECK METER | 2250 |  | 0
| 0 | 160A 50KA TP MCCB | 635 |  | 0
| 0 | ACB COVER | 150 |  | 0
| 0 | ATS COMPONENTS | 0 |  | 0
|  | 0 | 0 |  | 0
| 0 | PADLOCK | 15 |  | 0
| 0 | BUSBAR | 160 |  | 0
| 0 | MPL | 350 |  | 0
| 0 | SIDE COVER | 315 |  | 0
| 0 | 2000*1000*800 | 1250 |  | 0
| 0 | THERMOSTAT | 30 |  | 0
| 0 | FILTER | 75 |  | 0
| 0 | FAN ALFA | 395 |  | 0
| 0 | FUSE LINK 125A | 10 |  | 0
| 0 | FUSE LINK 60A | 10 |  | 0
| 0 | FUSE BASE ETI | 35 |  | 0
| 0 | 50 KVAR CONTACTOR EPCOS | 340 |  | 0
| 0 | 25 KVAR CONTACTOR EPCOS | 120 |  | 0
| 0 | PFR EPCOS 12STEP | 690 |  | 0
| 0 | 50 KVAR REACTOR EPCOS | 1050 |  | 0
| 0 | 25 KVAR REACTOR EPCOS | 760 |  | 0
| 0 | 25 KVAR CAPCITOR EPCOS | 270 |  | 0
| 0 | 800 TP ISO ABB | 1010 |  | 0
|  | 0 | 0 |  | 0
|  | 0 | 0 |  | 0
| 0 | 125A 50AK TP MCCB | 550 |  | 0
| 0 | 20-100A 50KA TP MCCB | 345 |  | 0
| 0 | SIDE COVER | 315 |  | 0
| EATON1 | VFD 37KW | 6155.877 |  | 0
| EATON1 | VFD 22KW | 2991.94 |  | 0
| EATON1 | VFD 55KW | 10372.32 |  | 0
| 0 | 80A 4P ISO | 70 |  | 0
| 0 | 100 X 10 BB | 53 | 0 | 0
|  | 0 | 0 |  | 0
| 0 | METERING | 300 |  | 0
| 0 | ELS+ALARM | 200 |  | 0
| 0 | ELR+CBCT | 300 |  | 0
| EATON2 | TIMER OVER RIDE | 206 |  | 0
| 0 | UVR+TIMER | 130 |  | 0
| 0 | FORM 4 | 4000 |  | 0
| 0 | FORM 2B | 0 |  | 0
| 0 | ACCESSORIES | 3000 |  | 0
| 0 | 80*10 | 360 |  | 0
| 0 | 60*10 | 270 |  | 0
| 0 | 50*10 | 225 |  | 0
| 0 | 45*10 | 180 |  | 0
| 0 | 30*10 | 135 |  | 0
| 0 | 25*10 | 112.5 |  | 0
| 0 | 20*10 | 90 |  | 0
| 0 | 20*5 | 45 |  | 0
| 0 | 15*5 | 33.75 |  | 0
| 0 | 12*5 | 27 |  | 0
| 0 | ROTARY HANDLE 800A | 550 |  | 0
| 0 | ROTARY HANDLE 400/630 | 445 |  | 0
| 0 | ROTARY HANDLE 160/250A | 345 |  | 0
| 0 | ROTARY HANDLE 100A | 245 |  | 0
| 0 | 5.5+11KW S/D | 400 |  | 0
| 0 | DOL | 200 |  | 0
| EATON2 | SHUNT TRIP PROVISION | 430.82 |  | 0
| ALFANAR | 1400X800X300 | 1364 |  | 0
| ALFANAR | 2000x800x600 | 1350 |  | 0
| ALFANAR | 2000x600x600 | 1150 |  | 0
| ALFANAR | 2000X1000X600 | 1550 |  | 0
| ALFANAR | 1400X1200X400 | 2188 |  | 0
| ALFANAR | 1400X600X300 | 1142 |  | 0
| ALFANAR | 1200X800X300 | 660 |  | 0
| ALFANAR | 1200X600X300 | 772 |  | 0
| ALFANAR | 1000X600X300 | 593 |  | 0
| ALFANAR | 1000X800X250 | 505 |  | 0
| ALFANAR | 800X600X200 | 310 | 1 | 310
| 0 | 1R 16M | 102 |  | 0
| 0 | 2R 16M | 125 |  | 0
| 0 | 3R 16M | 158 |  | 0
| 0 | 4R 16M | 212 |  | 0
| 0 | 5R 16M | 252 |  | 0
| 0 | 4R 24M | 372 |  | 0
| 0 | 5R 24M | 435 |  | 0
| 0 | 6R 24M | 506 |  | 0
| 0 | 800A ATS | 0 |  | 0
| 0 | SMDB BUSBAR | 0 |  | 0
| EATON2 | MCCB - NON AUTO 63A | 274.092 |  | 0
| EATON2 | MCCB - NON AUTO 125A | 340.41 |  | 0
| EATON2 | MCCB - NON AUTO 400A | 1194.249 |  | 0
| EATON2 | MCCB - NON AUTO 200A | 676.081 |  | 0
|  | 0 | 0 |  | 0
|  | 0 | 0 |  | 0
| 0 | TOTAL | 0 |  | 583.97
| 0 | LABOUR | 0 |  | 30
| 0 | SUM AFTER LABOUR | 0 |  | 613.97
| 0 | NO OF UNITS | 0 |  | 1
| 0 | SUM AFTER NUMBER OF UNITS | 0 |  | 613.97
| 0 | OVER HEAD | 0 |  | 306.985
| 0 | SUM AFTER OVERHEAD | 0 |  | 920.955
| 0 | TAX 5% | 0 |  | 46.0478
| 0 | SUM AFTER TAX | 0 |  | 967.0028
| 0 | PROVISIONAL SUM 10% | 0 |  | 96.7003
| 0 | NET TOTAL | 0 |  | 1063.703

## DB.TN.LXX.1B1.01
back | BRAND | ITEM | PRICE | QTY | AMOUNT
| EATON2 | ACB 2500A 4P 65kA LSIG | 16082.717 |  | 0
list | EATON2 | ACB 1600A TP 50kA LSIG | 13265.77 |  | 0
| EATON1 | ACB 800A 4P 50kA LSIG | 11654.244 |  | 0
| EATON1 | ACB 1250A 4P 40kA LSI | 12582.927 |  | 0
| ABB | ELCB 100A 4P 100mA | 250 |  | 0
|  | 0 | 0 |  | 0
| EATON2 | RCCB 63A 4P 100mA | 117.02 |  | 0
| EATON2 | RCCB 63A 4P 30mA | 131.99 |  | 0
| ABB | ELCB 40A 4P 300mA | 115 |  | 0
| EATON2 | RCCB 40A 4P 100mA | 96.79 | 2 | 193.58
| EATON2 | RCCB 40A 4P 30mA | 109.56 | 4 | 438.24
| EATON2 | RCCB 40A 2P 100mA | 81.17 |  | 0
| EATON2 | RCCB 40A 2P 30mA | 96.48 |  | 0
| 0 | 160/4P 100mA ELCB | 400 |  | 0
| 0 | 40/4P 10mA ELCB | 0 |  | 0
| 0 | 32/4P 100mA ELCB | 0 |  | 0
| 0 | 20/4P 100mA ELCB | 0 |  | 0
| 0 | 20/SP 100mA ELCB | 40 |  | 0
|  | 0 | 0 |  | 0
| 0 | 500A TP ISO | 700 |  | 0
| 0 | 350A TP ISO | 450 |  | 0
| EATON1 | ISOLATOR 400A TP | 534.086 |  | 0
| EATON1 | ISOLATOR 300A TP | 523.278 |  | 0
| EATON1 | ISOLATOR 250A TP | 523.278 |  | 0
| EATON1 | ISOLATOR 200A TP | 422.996 |  | 0
| EATON1 | ISOLATOR 160A TP | 422.996 |  | 0
| EATON2 | ISOLATOR 125A TP | 49.749 |  | 0
| EATON2 | ISOLATOR 100A 4P | 49.77 |  | 0
| EATON2 | ISOLATOR 80A TP | 42.49 |  | 0
| EATON2 | ISOLATOR 63A 4P | 43.771 |  | 0
| EATON2 | ISOLATOR 40A 4P | 42.49 | 1 | 42.49
| EATON2 | ISOLATOR 40A TP | 28.77 |  | 0
| EATON2 | ISOLATOR 40A 2P | 23.569 |  | 0
| EATON2 | ISOLATOR 32A TPN | 35.077 |  | 0
|  | 0 | 0 |  | 0
| EATON2 | MCB (32-10)AA SP 10kA | 12.565 | 15 | 188.475
| EATON2 | MCB (32-10)AA TP 10kA | 53.536 |  | 0
|  | 0 | 0 |  | 0
| EATON1 | MCCB 1000A TP 50kA | 3832.703 |  | 0
| EATON2 | MCCB 800A TP 50kA | 2178.792 |  | 0
| EATON2 | MCCB 500A TP 50kA | 1133.797 |  | 0
| EATON2 | MCCB 400A TP 50kA | 978.306 |  | 0
| EATON2 | MCCB 350A TP 50kA | 895.132 |  | 0
| EATON2 | MCCB 300A TP 50kA | 895.832 |  | 0
| EATON2 | MCCB 250A TP 50kA | 528.738 |  | 0
| EATON2 | MCCB 200A TP 50kA | 508.382 |  | 0
| EATON2 | MCCB 100-40A TP 50kA | 216.377 |  | 0
| EATON2 | MCCB 400A TP 36kA | 931.728 |  | 0
| EATON2 | MCCB 350A TP 36kA | 852.488 |  | 0
| EATON2 | MCCB 250A TP 36kA | 488.075 |  | 0
| EATON2 | MCCB 250A TP 25KA | 447.412 |  | 0
| EATON2 | MCCB 200A TP 36kA | 467.747 |  | 0
| EATON2 | MCCB 200A TP 25KA | 427.084 |  | 0
| EATON2 | MCCB 160A TP 36kA | 345.821 |  | 0
| EATON2 | MCCB 160A TP 25KA | 313.775 |  | 0
| EATON2 | MCCB 125A TP 36kA | 231.903 |  | 0
| EATON2 | MCCB 125A TP 25kA | 273.287 |  | 0
| EATON2 | MCCB 100 - 20A TP 35kA | 171.759 |  | 0
| EATON2 | MCCB (100-40)A TP 25kA | 161.798 |  | 0
| EATON1 | MCCB 100 - 40A SP 25kA | 130.403 |  | 0
| EATON2 | ELECTRICAL AND MECHANICAL INTERLOCK WITH BASIC PLATE | 2140 |  | 0
| 0 | GLAND PLATE | 0 |  | 0
| 0 | SPD | 500 |  | 0
| 0 | PMU WITH MODBUS | 2000 |  | 0
| 0 | ELECTRICAL AND MECHANICAL INTERLOCK w/o BASIC PLATE | 2140 |  | 0
| 0 | CHECK METER | 2250 |  | 0
| 0 | 160A 50KA TP MCCB | 635 |  | 0
| 0 | ACB COVER | 150 |  | 0
| 0 | ATS COMPONENTS | 0 |  | 0
|  | 0 | 0 |  | 0
| 0 | PADLOCK | 15 |  | 0
| 0 | BUSBAR | 160 |  | 0
| 0 | MPL | 350 |  | 0
| 0 | SIDE COVER | 315 |  | 0
| 0 | 2000*1000*800 | 1250 |  | 0
| 0 | THERMOSTAT | 30 |  | 0
| 0 | FILTER | 75 |  | 0
| 0 | FAN ALFA | 395 |  | 0
| 0 | FUSE LINK 125A | 10 |  | 0
| 0 | FUSE LINK 60A | 10 |  | 0
| 0 | FUSE BASE ETI | 35 |  | 0
| 0 | 50 KVAR CONTACTOR EPCOS | 340 |  | 0
| 0 | 25 KVAR CONTACTOR EPCOS | 120 |  | 0
| 0 | PFR EPCOS 12STEP | 690 |  | 0
| 0 | 50 KVAR REACTOR EPCOS | 1050 |  | 0
| 0 | 25 KVAR REACTOR EPCOS | 760 |  | 0
| 0 | 25 KVAR CAPCITOR EPCOS | 270 |  | 0
| 0 | 800 TP ISO ABB | 1010 |  | 0
|  | 0 | 0 |  | 0
|  | 0 | 0 |  | 0
| 0 | 125A 50AK TP MCCB | 550 |  | 0
| 0 | 20-100A 50KA TP MCCB | 345 |  | 0
| 0 | SIDE COVER | 315 |  | 0
| EATON1 | VFD 37KW | 6155.877 |  | 0
| EATON1 | VFD 22KW | 2991.94 |  | 0
| EATON1 | VFD 55KW | 10372.32 |  | 0
| 0 | 80A 4P ISO | 70 |  | 0
| 0 | 100 X 10 BB | 53 | 0 | 0
|  | 0 | 0 |  | 0
| 0 | METERING | 300 |  | 0
| 0 | ELS+ALARM | 200 |  | 0
| 0 | ELR+CBCT | 300 |  | 0
| EATON2 | TIMER OVER RIDE | 206 |  | 0
| 0 | UVR+TIMER | 130 |  | 0
| 0 | FORM 4 | 4000 |  | 0
| 0 | FORM 2B | 0 |  | 0
| 0 | ACCESSORIES | 3000 |  | 0
| 0 | 80*10 | 360 |  | 0
| 0 | 60*10 | 270 |  | 0
| 0 | 50*10 | 225 |  | 0
| 0 | 45*10 | 180 |  | 0
| 0 | 30*10 | 135 |  | 0
| 0 | 25*10 | 112.5 |  | 0
| 0 | 20*10 | 90 |  | 0
| 0 | 20*5 | 45 |  | 0
| 0 | 15*5 | 33.75 |  | 0
| 0 | 12*5 | 27 |  | 0
| 0 | ROTARY HANDLE 800A | 550 |  | 0
| 0 | ROTARY HANDLE 400/630 | 445 |  | 0
| 0 | ROTARY HANDLE 160/250A | 345 |  | 0
| 0 | ROTARY HANDLE 100A | 245 |  | 0
| 0 | 5.5+11KW S/D | 400 |  | 0
| 0 | DOL | 200 |  | 0
| EATON2 | SHUNT TRIP PROVISION | 430.82 |  | 0
| ALFANAR | 1400X800X300 | 1364 |  | 0
| ALFANAR | 2000x800x600 | 1350 |  | 0
| ALFANAR | 2000x600x600 | 1150 |  | 0
| ALFANAR | 2000X1000X600 | 1550 |  | 0
| ALFANAR | 1400X1200X400 | 2188 |  | 0
| ALFANAR | 1400X600X300 | 1142 |  | 0
| ALFANAR | 1200X800X300 | 660 |  | 0
| ALFANAR | 1200X600X300 | 772 |  | 0
| ALFANAR | 1000X600X300 | 593 |  | 0
| ALFANAR | 1000X800X250 | 505 |  | 0
| ALFANAR | 800X600X200 | 310 |  | 0
| 0 | 1R 16M | 102 |  | 0
| 0 | 2R 16M | 125 |  | 0
| 0 | 3R 16M | 158 |  | 0
| 0 | 4R 16M | 212 | 1 | 212
| 0 | 5R 16M | 252 |  | 0
| 0 | 4R 24M | 372 |  | 0
| 0 | 5R 24M | 435 |  | 0
| 0 | 6R 24M | 506 |  | 0
| 0 | 800A ATS | 0 |  | 0
| 0 | SMDB BUSBAR | 0 |  | 0
| EATON2 | MCCB - NON AUTO 63A | 274.092 |  | 0
| EATON2 | MCCB - NON AUTO 125A | 340.41 |  | 0
| EATON2 | MCCB - NON AUTO 400A | 1194.249 |  | 0
| EATON2 | MCCB - NON AUTO 200A | 676.081 |  | 0
|  | 0 | 0 |  | 0
|  | 0 | 0 |  | 0
| 0 | TOTAL | 0 |  | 1074.785
| 0 | LABOUR | 0 |  | 90
| 0 | SUM AFTER LABOUR | 0 |  | 1164.785
| 0 | NO OF UNITS | 0 |  | 189
| 0 | SUM AFTER NUMBER OF UNITS | 0 |  | 220144.365
| 0 | OVER HEAD | 0 |  | 110072.1825
| 0 | SUM AFTER OVERHEAD | 0 |  | 330216.5475
| 0 | TAX 5% | 0 |  | 16510.8274
| 0 | SUM AFTER TAX | 0 |  | 346727.3749
| 0 | PROVISIONAL SUM 10% | 0 |  | 34672.7375
| 0 | NET TOTAL | 0 |  | 381400.1124

## DB.TN.LXX.2B1.01
back | BRAND | ITEM | PRICE | QTY | AMOUNT
| EATON2 | ACB 2500A 4P 65kA LSIG | 16082.717 |  | 0
list | EATON2 | ACB 1600A TP 50kA LSIG | 13265.77 |  | 0
| EATON1 | ACB 800A 4P 50kA LSIG | 11654.244 |  | 0
| EATON1 | ACB 1250A 4P 40kA LSI | 12582.927 |  | 0
| ABB | ELCB 100A 4P 100mA | 250 |  | 0
|  | 0 | 0 |  | 0
| EATON2 | RCCB 63A 4P 100mA | 117.02 |  | 0
| EATON2 | RCCB 63A 4P 30mA | 131.99 |  | 0
| ABB | ELCB 40A 4P 300mA | 115 |  | 0
| EATON2 | RCCB 40A 4P 100mA | 96.79 | 3 | 290.37
| EATON2 | RCCB 40A 4P 30mA | 109.56 | 5 | 547.8
| EATON2 | RCCB 40A 2P 100mA | 81.17 |  | 0
| EATON2 | RCCB 40A 2P 30mA | 96.48 |  | 0
| 0 | 160/4P 100mA ELCB | 400 |  | 0
| 0 | 40/4P 10mA ELCB | 0 |  | 0
| 0 | 32/4P 100mA ELCB | 0 |  | 0
| 0 | 20/4P 100mA ELCB | 0 |  | 0
| 0 | 20/SP 100mA ELCB | 40 |  | 0
|  | 0 | 0 |  | 0
| 0 | 500A TP ISO | 700 |  | 0
| 0 | 350A TP ISO | 450 |  | 0
| EATON1 | ISOLATOR 400A TP | 534.086 |  | 0
| EATON1 | ISOLATOR 300A TP | 523.278 |  | 0
| EATON1 | ISOLATOR 250A TP | 523.278 |  | 0
| EATON1 | ISOLATOR 200A TP | 422.996 |  | 0
| EATON1 | ISOLATOR 160A TP | 422.996 |  | 0
| EATON2 | ISOLATOR 125A TP | 49.749 |  | 0
| EATON2 | ISOLATOR 100A 4P | 49.77 |  | 0
| EATON2 | ISOLATOR 80A TP | 42.49 |  | 0
| EATON2 | ISOLATOR 63A 4P | 43.771 |  | 0
| EATON2 | ISOLATOR 40A 4P | 42.49 | 1 | 42.49
| EATON2 | ISOLATOR 40A TP | 28.77 |  | 0
| EATON2 | ISOLATOR 40A 2P | 23.569 |  | 0
| EATON2 | ISOLATOR 32A TPN | 35.077 |  | 0
|  | 0 | 0 |  | 0
| EATON2 | MCB (32-10)AA SP 10kA | 12.565 | 23 | 288.995
| EATON2 | MCB (32-10)AA TP 10kA | 53.536 |  | 0
|  | 0 | 0 |  | 0
| EATON1 | MCCB 1000A TP 50kA | 3832.703 |  | 0
| EATON2 | MCCB 800A TP 50kA | 2178.792 |  | 0
| EATON2 | MCCB 500A TP 50kA | 1133.797 |  | 0
| EATON2 | MCCB 400A TP 50kA | 978.306 |  | 0
| EATON2 | MCCB 350A TP 50kA | 895.132 |  | 0
| EATON2 | MCCB 300A TP 50kA | 895.832 |  | 0
| EATON2 | MCCB 250A TP 50kA | 528.738 |  | 0
| EATON2 | MCCB 200A TP 50kA | 508.382 |  | 0
| EATON2 | MCCB 100-40A TP 50kA | 216.377 |  | 0
| EATON2 | MCCB 400A TP 36kA | 931.728 |  | 0
| EATON2 | MCCB 350A TP 36kA | 852.488 |  | 0
| EATON2 | MCCB 250A TP 36kA | 488.075 |  | 0
| EATON2 | MCCB 250A TP 25KA | 447.412 |  | 0
| EATON2 | MCCB 200A TP 36kA | 467.747 |  | 0
| EATON2 | MCCB 200A TP 25KA | 427.084 |  | 0
| EATON2 | MCCB 160A TP 36kA | 345.821 |  | 0
| EATON2 | MCCB 160A TP 25KA | 313.775 |  | 0
| EATON2 | MCCB 125A TP 36kA | 231.903 |  | 0
| EATON2 | MCCB 125A TP 25kA | 273.287 |  | 0
| EATON2 | MCCB 100 - 20A TP 35kA | 171.759 |  | 0
| EATON2 | MCCB (100-40)A TP 25kA | 161.798 |  | 0
| EATON1 | MCCB 100 - 40A SP 25kA | 130.403 |  | 0
| EATON2 | ELECTRICAL AND MECHANICAL INTERLOCK WITH BASIC PLATE | 2140 |  | 0
| 0 | GLAND PLATE | 0 |  | 0
| 0 | SPD | 500 |  | 0
| 0 | PMU WITH MODBUS | 2000 |  | 0
| 0 | ELECTRICAL AND MECHANICAL INTERLOCK w/o BASIC PLATE | 2140 |  | 0
| 0 | CHECK METER | 2250 |  | 0
| 0 | 160A 50KA TP MCCB | 635 |  | 0
| 0 | ACB COVER | 150 |  | 0
| 0 | ATS COMPONENTS | 0 |  | 0
|  | 0 | 0 |  | 0
| 0 | PADLOCK | 15 |  | 0
| 0 | BUSBAR | 160 |  | 0
| 0 | MPL | 350 |  | 0
| 0 | SIDE COVER | 315 |  | 0
| 0 | 2000*1000*800 | 1250 |  | 0
| 0 | THERMOSTAT | 30 |  | 0
| 0 | FILTER | 75 |  | 0
| 0 | FAN ALFA | 395 |  | 0
| 0 | FUSE LINK 125A | 10 |  | 0
| 0 | FUSE LINK 60A | 10 |  | 0
| 0 | FUSE BASE ETI | 35 |  | 0
| 0 | 50 KVAR CONTACTOR EPCOS | 340 |  | 0
| 0 | 25 KVAR CONTACTOR EPCOS | 120 |  | 0
| 0 | PFR EPCOS 12STEP | 690 |  | 0
| 0 | 50 KVAR REACTOR EPCOS | 1050 |  | 0
| 0 | 25 KVAR REACTOR EPCOS | 760 |  | 0
| 0 | 25 KVAR CAPCITOR EPCOS | 270 |  | 0
| 0 | 800 TP ISO ABB | 1010 |  | 0
|  | 0 | 0 |  | 0
|  | 0 | 0 |  | 0
| 0 | 125A 50AK TP MCCB | 550 |  | 0
| 0 | 20-100A 50KA TP MCCB | 345 |  | 0
| 0 | SIDE COVER | 315 |  | 0
| EATON1 | VFD 37KW | 6155.877 |  | 0
| EATON1 | VFD 22KW | 2991.94 |  | 0
| EATON1 | VFD 55KW | 10372.32 |  | 0
| 0 | 80A 4P ISO | 70 |  | 0
| 0 | 100 X 10 BB | 53 | 0 | 0
|  | 0 | 0 |  | 0
| 0 | METERING | 300 |  | 0
| 0 | ELS+ALARM | 200 |  | 0
| 0 | ELR+CBCT | 300 |  | 0
| EATON2 | TIMER OVER RIDE | 206 |  | 0
| 0 | UVR+TIMER | 130 |  | 0
| 0 | FORM 4 | 4000 |  | 0
| 0 | FORM 2B | 0 |  | 0
| 0 | ACCESSORIES | 3000 |  | 0
| 0 | 80*10 | 360 |  | 0
| 0 | 60*10 | 270 |  | 0
| 0 | 50*10 | 225 |  | 0
| 0 | 45*10 | 180 |  | 0
| 0 | 30*10 | 135 |  | 0
| 0 | 25*10 | 112.5 |  | 0
| 0 | 20*10 | 90 |  | 0
| 0 | 20*5 | 45 |  | 0
| 0 | 15*5 | 33.75 |  | 0
| 0 | 12*5 | 27 |  | 0
| 0 | ROTARY HANDLE 800A | 550 |  | 0
| 0 | ROTARY HANDLE 400/630 | 445 |  | 0
| 0 | ROTARY HANDLE 160/250A | 345 |  | 0
| 0 | ROTARY HANDLE 100A | 245 |  | 0
| 0 | 5.5+11KW S/D | 400 |  | 0
| 0 | DOL | 200 |  | 0
| EATON2 | SHUNT TRIP PROVISION | 430.82 |  | 0
| ALFANAR | 1400X800X300 | 1364 |  | 0
| ALFANAR | 2000x800x600 | 1350 |  | 0
| ALFANAR | 2000x600x600 | 1150 |  | 0
| ALFANAR | 2000X1000X600 | 1550 |  | 0
| ALFANAR | 1400X1200X400 | 2188 |  | 0
| ALFANAR | 1400X600X300 | 1142 |  | 0
| ALFANAR | 1200X800X300 | 660 |  | 0
| ALFANAR | 1200X600X300 | 772 |  | 0
| ALFANAR | 1000X600X300 | 593 |  | 0
| ALFANAR | 1000X800X250 | 505 |  | 0
| ALFANAR | 800X600X200 | 310 |  | 0
| 0 | 1R 16M | 102 |  | 0
| 0 | 2R 16M | 125 |  | 0
| 0 | 3R 16M | 158 |  | 0
| 0 | 4R 16M | 212 |  | 0
| 0 | 5R 16M | 252 | 1 | 252
| 0 | 4R 24M | 372 |  | 0
| 0 | 5R 24M | 435 |  | 0
| 0 | 6R 24M | 506 |  | 0
| 0 | 800A ATS | 0 |  | 0
| 0 | SMDB BUSBAR | 0 |  | 0
| EATON2 | MCCB - NON AUTO 63A | 274.092 |  | 0
| EATON2 | MCCB - NON AUTO 125A | 340.41 |  | 0
| EATON2 | MCCB - NON AUTO 400A | 1194.249 |  | 0
| EATON2 | MCCB - NON AUTO 200A | 676.081 |  | 0
|  | 0 | 0 |  | 0
|  | 0 | 0 |  | 0
| 0 | TOTAL | 0 |  | 1421.655
| 0 | LABOUR | 0 |  | 120
| 0 | SUM AFTER LABOUR | 0 |  | 1541.655
| 0 | NO OF UNITS | 0 |  | 186
| 0 | SUM AFTER NUMBER OF UNITS | 0 |  | 286747.83
| 0 | OVER HEAD | 0 |  | 143373.915
| 0 | SUM AFTER OVERHEAD | 0 |  | 430121.745
| 0 | TAX 5% | 0 |  | 21506.0873
| 0 | SUM AFTER TAX | 0 |  | 451627.8322
| 0 | PROVISIONAL SUM 10% | 0 |  | 45162.7832
| 0 | NET TOTAL | 0 |  | 496790.6155

## DB.TN.LXX.3B1.01
back | BRAND | ITEM | PRICE | QTY | AMOUNT
| EATON2 | ACB 2500A 4P 65kA LSIG | 16082.717 |  | 0
list | EATON2 | ACB 1600A TP 50kA LSIG | 13265.77 |  | 0
| EATON1 | ACB 800A 4P 50kA LSIG | 11654.244 |  | 0
| EATON1 | ACB 1250A 4P 40kA LSI | 12582.927 |  | 0
| ABB | ELCB 100A 4P 100mA | 250 |  | 0
|  | 0 | 0 |  | 0
| EATON2 | RCCB 63A 4P 100mA | 117.02 |  | 0
| EATON2 | RCCB 63A 4P 30mA | 131.99 |  | 0
| ABB | ELCB 40A 4P 300mA | 115 |  | 0
| EATON2 | RCCB 40A 4P 100mA | 96.79 | 3 | 290.37
| EATON2 | RCCB 40A 4P 30mA | 109.56 | 4 | 438.24
| EATON2 | RCCB 40A 2P 100mA | 81.17 |  | 0
| EATON2 | RCCB 40A 2P 30mA | 96.48 |  | 0
| 0 | 160/4P 100mA ELCB | 400 |  | 0
| 0 | 40/4P 10mA ELCB | 0 |  | 0
| 0 | 32/4P 100mA ELCB | 0 |  | 0
| 0 | 20/4P 100mA ELCB | 0 |  | 0
| 0 | 20/SP 100mA ELCB | 40 |  | 0
|  | 0 | 0 |  | 0
| 0 | 500A TP ISO | 700 |  | 0
| 0 | 350A TP ISO | 450 |  | 0
| EATON1 | ISOLATOR 400A TP | 534.086 |  | 0
| EATON1 | ISOLATOR 300A TP | 523.278 |  | 0
| EATON1 | ISOLATOR 250A TP | 523.278 |  | 0
| EATON1 | ISOLATOR 200A TP | 422.996 |  | 0
| EATON1 | ISOLATOR 160A TP | 422.996 |  | 0
| EATON2 | ISOLATOR 125A TP | 49.749 |  | 0
| EATON2 | ISOLATOR 100A 4P | 49.77 |  | 0
| EATON2 | ISOLATOR 80A TP | 42.49 |  | 0
| EATON2 | ISOLATOR 63A 4P | 43.771 | 1 | 43.771
| EATON2 | ISOLATOR 40A 4P | 42.49 |  | 0
| EATON2 | ISOLATOR 40A TP | 28.77 |  | 0
| EATON2 | ISOLATOR 40A 2P | 23.569 |  | 0
| EATON2 | ISOLATOR 32A TPN | 35.077 |  | 0
|  | 0 | 0 |  | 0
| EATON2 | MCB (32-10)AA SP 10kA | 12.565 | 24 | 301.56
| EATON2 | MCB (32-10)AA TP 10kA | 53.536 |  | 0
|  | 0 | 0 |  | 0
| EATON1 | MCCB 1000A TP 50kA | 3832.703 |  | 0
| EATON2 | MCCB 800A TP 50kA | 2178.792 |  | 0
| EATON2 | MCCB 500A TP 50kA | 1133.797 |  | 0
| EATON2 | MCCB 400A TP 50kA | 978.306 |  | 0
| EATON2 | MCCB 350A TP 50kA | 895.132 |  | 0
| EATON2 | MCCB 300A TP 50kA | 895.832 |  | 0
| EATON2 | MCCB 250A TP 50kA | 528.738 |  | 0
| EATON2 | MCCB 200A TP 50kA | 508.382 |  | 0
| EATON2 | MCCB 100-40A TP 50kA | 216.377 |  | 0
| EATON2 | MCCB 400A TP 36kA | 931.728 |  | 0
| EATON2 | MCCB 350A TP 36kA | 852.488 |  | 0
| EATON2 | MCCB 250A TP 36kA | 488.075 |  | 0
| EATON2 | MCCB 250A TP 25KA | 447.412 |  | 0
| EATON2 | MCCB 200A TP 36kA | 467.747 |  | 0
| EATON2 | MCCB 200A TP 25KA | 427.084 |  | 0
| EATON2 | MCCB 160A TP 36kA | 345.821 |  | 0
| EATON2 | MCCB 160A TP 25KA | 313.775 |  | 0
| EATON2 | MCCB 125A TP 36kA | 231.903 |  | 0
| EATON2 | MCCB 125A TP 25kA | 273.287 |  | 0
| EATON2 | MCCB 100 - 20A TP 35kA | 171.759 |  | 0
| EATON2 | MCCB (100-40)A TP 25kA | 161.798 |  | 0
| EATON1 | MCCB 100 - 40A SP 25kA | 130.403 |  | 0
| EATON2 | ELECTRICAL AND MECHANICAL INTERLOCK WITH BASIC PLATE | 2140 |  | 0
| 0 | GLAND PLATE | 0 |  | 0
| 0 | SPD | 500 |  | 0
| 0 | PMU WITH MODBUS | 2000 |  | 0
| 0 | ELECTRICAL AND MECHANICAL INTERLOCK w/o BASIC PLATE | 2140 |  | 0
| 0 | CHECK METER | 2250 |  | 0
| 0 | 160A 50KA TP MCCB | 635 |  | 0
| 0 | ACB COVER | 150 |  | 0
| 0 | ATS COMPONENTS | 0 |  | 0
|  | 0 | 0 |  | 0
| 0 | PADLOCK | 15 |  | 0
| 0 | BUSBAR | 160 |  | 0
| 0 | MPL | 350 |  | 0
| 0 | SIDE COVER | 315 |  | 0
| 0 | 2000*1000*800 | 1250 |  | 0
| 0 | THERMOSTAT | 30 |  | 0
| 0 | FILTER | 75 |  | 0
| 0 | FAN ALFA | 395 |  | 0
| 0 | FUSE LINK 125A | 10 |  | 0
| 0 | FUSE LINK 60A | 10 |  | 0
| 0 | FUSE BASE ETI | 35 |  | 0
| 0 | 50 KVAR CONTACTOR EPCOS | 340 |  | 0
| 0 | 25 KVAR CONTACTOR EPCOS | 120 |  | 0
| 0 | PFR EPCOS 12STEP | 690 |  | 0
| 0 | 50 KVAR REACTOR EPCOS | 1050 |  | 0
| 0 | 25 KVAR REACTOR EPCOS | 760 |  | 0
| 0 | 25 KVAR CAPCITOR EPCOS | 270 |  | 0
| 0 | 800 TP ISO ABB | 1010 |  | 0
|  | 0 | 0 |  | 0
|  | 0 | 0 |  | 0
| 0 | 125A 50AK TP MCCB | 550 |  | 0
| 0 | 20-100A 50KA TP MCCB | 345 |  | 0
| 0 | SIDE COVER | 315 |  | 0
| EATON1 | VFD 37KW | 6155.877 |  | 0
| EATON1 | VFD 22KW | 2991.94 |  | 0
| EATON1 | VFD 55KW | 10372.32 |  | 0
| 0 | 80A 4P ISO | 70 |  | 0
| 0 | 100 X 10 BB | 53 | 0 | 0
|  | 0 | 0 |  | 0
| 0 | METERING | 300 |  | 0
| 0 | ELS+ALARM | 200 |  | 0
| 0 | ELR+CBCT | 300 |  | 0
| EATON2 | TIMER OVER RIDE | 206 |  | 0
| 0 | UVR+TIMER | 130 |  | 0
| 0 | FORM 4 | 4000 |  | 0
| 0 | FORM 2B | 0 |  | 0
| 0 | ACCESSORIES | 3000 |  | 0
| 0 | 80*10 | 360 |  | 0
| 0 | 60*10 | 270 |  | 0
| 0 | 50*10 | 225 |  | 0
| 0 | 45*10 | 180 |  | 0
| 0 | 30*10 | 135 |  | 0
| 0 | 25*10 | 112.5 |  | 0
| 0 | 20*10 | 90 |  | 0
| 0 | 20*5 | 45 |  | 0
| 0 | 15*5 | 33.75 |  | 0
| 0 | 12*5 | 27 |  | 0
| 0 | ROTARY HANDLE 800A | 550 |  | 0
| 0 | ROTARY HANDLE 400/630 | 445 |  | 0
| 0 | ROTARY HANDLE 160/250A | 345 |  | 0
| 0 | ROTARY HANDLE 100A | 245 |  | 0
| 0 | 5.5+11KW S/D | 400 |  | 0
| 0 | DOL | 200 |  | 0
| EATON2 | SHUNT TRIP PROVISION | 430.82 |  | 0
| ALFANAR | 1400X800X300 | 1364 |  | 0
| ALFANAR | 2000x800x600 | 1350 |  | 0
| ALFANAR | 2000x600x600 | 1150 |  | 0
| ALFANAR | 2000X1000X600 | 1550 |  | 0
| ALFANAR | 1400X1200X400 | 2188 |  | 0
| ALFANAR | 1400X600X300 | 1142 |  | 0
| ALFANAR | 1200X800X300 | 660 |  | 0
| ALFANAR | 1200X600X300 | 772 |  | 0
| ALFANAR | 1000X600X300 | 593 |  | 0
| ALFANAR | 1000X800X250 | 505 |  | 0
| ALFANAR | 800X600X200 | 310 |  | 0
| 0 | 1R 16M | 102 |  | 0
| 0 | 2R 16M | 125 |  | 0
| 0 | 3R 16M | 158 |  | 0
| 0 | 4R 16M | 212 |  | 0
| 0 | 5R 16M | 252 | 1 | 252
| 0 | 4R 24M | 372 |  | 0
| 0 | 5R 24M | 435 |  | 0
| 0 | 6R 24M | 506 |  | 0
| 0 | 800A ATS | 0 |  | 0
| 0 | SMDB BUSBAR | 0 |  | 0
| EATON2 | MCCB - NON AUTO 63A | 274.092 |  | 0
| EATON2 | MCCB - NON AUTO 125A | 340.41 |  | 0
| EATON2 | MCCB - NON AUTO 400A | 1194.249 |  | 0
| EATON2 | MCCB - NON AUTO 200A | 676.081 |  | 0
|  | 0 | 0 |  | 0
|  | 0 | 0 |  | 0
| 0 | TOTAL | 0 |  | 1325.941
| 0 | LABOUR | 0 |  | 105
| 0 | SUM AFTER LABOUR | 0 |  | 1430.941
| 0 | NO OF UNITS | 0 |  | 48
| 0 | SUM AFTER NUMBER OF UNITS | 0 |  | 68685.168
| 0 | OVER HEAD | 0 |  | 34342.584
| 0 | SUM AFTER OVERHEAD | 0 |  | 103027.752
| 0 | TAX 5% | 0 |  | 5151.3876
| 0 | SUM AFTER TAX | 0 |  | 108179.1396
| 0 | PROVISIONAL SUM 10% | 0 |  | 10817.914
| 0 | NET TOTAL | 0 |  | 118997.0536

## EDB.LL.B1.01
back | BRAND | ITEM | PRICE | QTY | AMOUNT
| EATON2 | ACB 2500A 4P 65kA LSIG | 16082.717 |  | 0
list | EATON2 | ACB 1600A TP 50kA LSIG | 13265.77 |  | 0
| EATON1 | ACB 800A 4P 50kA LSIG | 11654.244 |  | 0
| EATON1 | ACB 1250A 4P 40kA LSI | 12582.927 |  | 0
| ABB | ELCB 100A 4P 100mA | 250 |  | 0
|  | 0 | 0 |  | 0
| EATON2 | RCCB 63A 4P 100mA | 117.02 |  | 0
| EATON2 | RCCB 63A 4P 30mA | 131.99 |  | 0
| ABB | ELCB 40A 4P 300mA | 115 |  | 0
| EATON2 | RCCB 40A 4P 100mA | 96.79 | 3 | 290.37
| EATON2 | RCCB 40A 4P 30mA | 109.56 | 2 | 219.12
| EATON2 | RCCB 40A 2P 100mA | 81.17 |  | 0
| EATON2 | RCCB 40A 2P 30mA | 96.48 |  | 0
| 0 | 160/4P 100mA ELCB | 400 |  | 0
| 0 | 40/4P 10mA ELCB | 0 |  | 0
| 0 | 32/4P 100mA ELCB | 0 |  | 0
| 0 | 20/4P 100mA ELCB | 0 |  | 0
| 0 | 20/SP 100mA ELCB | 40 |  | 0
|  | 0 | 0 |  | 0
| 0 | 500A TP ISO | 700 |  | 0
| 0 | 350A TP ISO | 450 |  | 0
| EATON1 | ISOLATOR 400A TP | 534.086 |  | 0
| EATON1 | ISOLATOR 300A TP | 523.278 |  | 0
| EATON1 | ISOLATOR 250A TP | 523.278 |  | 0
| EATON1 | ISOLATOR 200A TP | 422.996 |  | 0
| EATON1 | ISOLATOR 160A TP | 422.996 |  | 0
| EATON2 | ISOLATOR 125A TP | 49.749 |  | 0
| EATON2 | ISOLATOR 100A 4P | 49.77 |  | 0
| EATON2 | ISOLATOR 80A TP | 42.49 |  | 0
| EATON2 | ISOLATOR 63A 4P | 43.771 |  | 0
| EATON2 | ISOLATOR 40A 4P | 42.49 | 1 | 42.49
| EATON2 | ISOLATOR 40A TP | 28.77 |  | 0
| EATON2 | ISOLATOR 40A 2P | 23.569 |  | 0
| EATON2 | ISOLATOR 32A TPN | 35.077 |  | 0
|  | 0 | 0 |  | 0
| EATON2 | MCB (32-10)AA SP 10kA | 12.565 | 22 | 276.43
| EATON2 | MCB (32-10)AA TP 10kA | 53.536 |  | 0
|  | 0 | 0 |  | 0
| EATON1 | MCCB 1000A TP 50kA | 3832.703 |  | 0
| EATON2 | MCCB 800A TP 50kA | 2178.792 |  | 0
| EATON2 | MCCB 500A TP 50kA | 1133.797 |  | 0
| EATON2 | MCCB 400A TP 50kA | 978.306 |  | 0
| EATON2 | MCCB 350A TP 50kA | 895.132 |  | 0
| EATON2 | MCCB 300A TP 50kA | 895.832 |  | 0
| EATON2 | MCCB 250A TP 50kA | 528.738 |  | 0
| EATON2 | MCCB 200A TP 50kA | 508.382 |  | 0
| EATON2 | MCCB 100-40A TP 50kA | 216.377 |  | 0
| EATON2 | MCCB 400A TP 36kA | 931.728 |  | 0
| EATON2 | MCCB 350A TP 36kA | 852.488 |  | 0
| EATON2 | MCCB 250A TP 36kA | 488.075 |  | 0
| EATON2 | MCCB 250A TP 25KA | 447.412 |  | 0
| EATON2 | MCCB 200A TP 36kA | 467.747 |  | 0
| EATON2 | MCCB 200A TP 25KA | 427.084 |  | 0
| EATON2 | MCCB 160A TP 36kA | 345.821 |  | 0
| EATON2 | MCCB 160A TP 25KA | 313.775 |  | 0
| EATON2 | MCCB 125A TP 36kA | 231.903 |  | 0
| EATON2 | MCCB 125A TP 25kA | 273.287 |  | 0
| EATON2 | MCCB 100 - 20A TP 35kA | 171.759 |  | 0
| EATON2 | MCCB (100-40)A TP 25kA | 161.798 |  | 0
| EATON1 | MCCB 100 - 40A SP 25kA | 130.403 |  | 0
| EATON2 | ELECTRICAL AND MECHANICAL INTERLOCK WITH BASIC PLATE | 2140 |  | 0
| 0 | GLAND PLATE | 0 |  | 0
| 0 | SPD | 500 |  | 0
| 0 | PMU WITH MODBUS | 2000 |  | 0
| 0 | ELECTRICAL AND MECHANICAL INTERLOCK w/o BASIC PLATE | 2140 |  | 0
| 0 | CHECK METER | 2250 |  | 0
| 0 | 160A 50KA TP MCCB | 635 |  | 0
| 0 | ACB COVER | 150 |  | 0
| 0 | ATS COMPONENTS | 0 |  | 0
|  | 0 | 0 |  | 0
| 0 | PADLOCK | 15 |  | 0
| 0 | BUSBAR | 160 |  | 0
| 0 | MPL | 350 |  | 0
| 0 | SIDE COVER | 315 |  | 0
| 0 | 2000*1000*800 | 1250 |  | 0
| 0 | THERMOSTAT | 30 |  | 0
| 0 | FILTER | 75 |  | 0
| 0 | FAN ALFA | 395 |  | 0
| 0 | FUSE LINK 125A | 10 |  | 0
| 0 | FUSE LINK 60A | 10 |  | 0
| 0 | FUSE BASE ETI | 35 |  | 0
| 0 | 50 KVAR CONTACTOR EPCOS | 340 |  | 0
| 0 | 25 KVAR CONTACTOR EPCOS | 120 |  | 0
| 0 | PFR EPCOS 12STEP | 690 |  | 0
| 0 | 50 KVAR REACTOR EPCOS | 1050 |  | 0
| 0 | 25 KVAR REACTOR EPCOS | 760 |  | 0
| 0 | 25 KVAR CAPCITOR EPCOS | 270 |  | 0
| 0 | 800 TP ISO ABB | 1010 |  | 0
|  | 0 | 0 |  | 0
|  | 0 | 0 |  | 0
| 0 | 125A 50AK TP MCCB | 550 |  | 0
| 0 | 20-100A 50KA TP MCCB | 345 |  | 0
| 0 | SIDE COVER | 315 |  | 0
| EATON1 | VFD 37KW | 6155.877 |  | 0
| EATON1 | VFD 22KW | 2991.94 |  | 0
| EATON1 | VFD 55KW | 10372.32 |  | 0
| 0 | 80A 4P ISO | 70 |  | 0
| 0 | 100 X 10 BB | 53 | 0 | 0
|  | 0 | 0 |  | 0
| 0 | METERING | 300 |  | 0
| 0 | ELS+ALARM | 200 |  | 0
| 0 | ELR+CBCT | 300 |  | 0
| EATON2 | TIMER OVER RIDE | 206 |  | 0
| 0 | UVR+TIMER | 130 |  | 0
| 0 | FORM 4 | 4000 |  | 0
| 0 | FORM 2B | 0 |  | 0
| 0 | ACCESSORIES | 3000 |  | 0
| 0 | 80*10 | 360 |  | 0
| 0 | 60*10 | 270 |  | 0
| 0 | 50*10 | 225 |  | 0
| 0 | 45*10 | 180 |  | 0
| 0 | 30*10 | 135 |  | 0
| 0 | 25*10 | 112.5 |  | 0
| 0 | 20*10 | 90 |  | 0
| 0 | 20*5 | 45 |  | 0
| 0 | 15*5 | 33.75 |  | 0
| 0 | 12*5 | 27 |  | 0
| 0 | ROTARY HANDLE 800A | 550 |  | 0
| 0 | ROTARY HANDLE 400/630 | 445 |  | 0
| 0 | ROTARY HANDLE 160/250A | 345 |  | 0
| 0 | ROTARY HANDLE 100A | 245 |  | 0
| 0 | 5.5+11KW S/D | 400 |  | 0
| 0 | DOL | 200 |  | 0
| EATON2 | SHUNT TRIP PROVISION | 430.82 |  | 0
| ALFANAR | 1400X800X300 | 1364 |  | 0
| ALFANAR | 2000x800x600 | 1350 |  | 0
| ALFANAR | 2000x600x600 | 1150 |  | 0
| ALFANAR | 2000X1000X600 | 1550 |  | 0
| ALFANAR | 1400X1200X400 | 2188 |  | 0
| ALFANAR | 1400X600X300 | 1142 |  | 0
| ALFANAR | 1200X800X300 | 660 |  | 0
| ALFANAR | 1200X600X300 | 772 |  | 0
| ALFANAR | 1000X600X300 | 593 |  | 0
| ALFANAR | 1000X800X250 | 505 |  | 0
| ALFANAR | 800X600X200 | 310 |  | 0
| 0 | 1R 16M | 102 |  | 0
| 0 | 2R 16M | 125 |  | 0
| 0 | 3R 16M | 158 |  | 0
| 0 | 4R 16M | 212 | 1 | 212
| 0 | 5R 16M | 252 |  | 0
| 0 | 4R 24M | 372 |  | 0
| 0 | 5R 24M | 435 |  | 0
| 0 | 6R 24M | 506 |  | 0
| 0 | 800A ATS | 0 |  | 0
| 0 | SMDB BUSBAR | 0 |  | 0
| EATON2 | MCCB - NON AUTO 63A | 274.092 |  | 0
| EATON2 | MCCB - NON AUTO 125A | 340.41 |  | 0
| EATON2 | MCCB - NON AUTO 400A | 1194.249 |  | 0
| EATON2 | MCCB - NON AUTO 200A | 676.081 |  | 0
|  | 0 | 0 |  | 0
|  | 0 | 0 |  | 0
| 0 | TOTAL | 0 |  | 1040.41
| 0 | LABOUR | 0 |  | 75
| 0 | SUM AFTER LABOUR | 0 |  | 1115.41
| 0 | NO OF UNITS | 0 |  | 1
| 0 | SUM AFTER NUMBER OF UNITS | 0 |  | 1115.41
| 0 | OVER HEAD | 0 |  | 557.705
| 0 | SUM AFTER OVERHEAD | 0 |  | 1673.115
| 0 | TAX 5% | 0 |  | 83.6558
| 0 | SUM AFTER TAX | 0 |  | 1756.7707
| 0 | PROVISIONAL SUM 10% | 0 |  | 175.6771
| 0 | NET TOTAL | 0 |  | 1932.4478

## EDB.LL.B1.02
back | BRAND | ITEM | PRICE | QTY | AMOUNT
| EATON2 | ACB 2500A 4P 65kA LSIG | 16082.717 |  | 0
list | EATON2 | ACB 1600A TP 50kA LSIG | 13265.77 |  | 0
| EATON1 | ACB 800A 4P 50kA LSIG | 11654.244 |  | 0
| EATON1 | ACB 1250A 4P 40kA LSI | 12582.927 |  | 0
| ABB | ELCB 100A 4P 100mA | 250 |  | 0
|  | 0 | 0 |  | 0
| EATON2 | RCCB 63A 4P 100mA | 117.02 |  | 0
| EATON2 | RCCB 63A 4P 30mA | 131.99 |  | 0
| ABB | ELCB 40A 4P 300mA | 115 |  | 0
| EATON2 | RCCB 40A 4P 100mA | 96.79 | 1 | 96.79
| EATON2 | RCCB 40A 4P 30mA | 109.56 | 3 | 328.68
| EATON2 | RCCB 40A 2P 100mA | 81.17 |  | 0
| EATON2 | RCCB 40A 2P 30mA | 96.48 |  | 0
| 0 | 160/4P 100mA ELCB | 400 |  | 0
| 0 | 40/4P 10mA ELCB | 0 |  | 0
| 0 | 32/4P 100mA ELCB | 0 |  | 0
| 0 | 20/4P 100mA ELCB | 0 |  | 0
| 0 | 20/SP 100mA ELCB | 40 |  | 0
|  | 0 | 0 |  | 0
| 0 | 500A TP ISO | 700 |  | 0
| 0 | 350A TP ISO | 450 |  | 0
| EATON1 | ISOLATOR 400A TP | 534.086 |  | 0
| EATON1 | ISOLATOR 300A TP | 523.278 |  | 0
| EATON1 | ISOLATOR 250A TP | 523.278 |  | 0
| EATON1 | ISOLATOR 200A TP | 422.996 |  | 0
| EATON1 | ISOLATOR 160A TP | 422.996 |  | 0
| EATON2 | ISOLATOR 125A TP | 49.749 |  | 0
| EATON2 | ISOLATOR 100A 4P | 49.77 |  | 0
| EATON2 | ISOLATOR 80A TP | 42.49 |  | 0
| EATON2 | ISOLATOR 63A 4P | 43.771 |  | 0
| EATON2 | ISOLATOR 40A 4P | 42.49 | 1 | 42.49
| EATON2 | ISOLATOR 40A TP | 28.77 |  | 0
| EATON2 | ISOLATOR 40A 2P | 23.569 |  | 0
| EATON2 | ISOLATOR 32A TPN | 35.077 |  | 0
|  | 0 | 0 |  | 0
| EATON2 | MCB (32-10)AA SP 10kA | 12.565 | 14 | 175.91
| EATON2 | MCB (32-10)AA TP 10kA | 53.536 |  | 0
|  | 0 | 0 |  | 0
| EATON1 | MCCB 1000A TP 50kA | 3832.703 |  | 0
| EATON2 | MCCB 800A TP 50kA | 2178.792 |  | 0
| EATON2 | MCCB 500A TP 50kA | 1133.797 |  | 0
| EATON2 | MCCB 400A TP 50kA | 978.306 |  | 0
| EATON2 | MCCB 350A TP 50kA | 895.132 |  | 0
| EATON2 | MCCB 300A TP 50kA | 895.832 |  | 0
| EATON2 | MCCB 250A TP 50kA | 528.738 |  | 0
| EATON2 | MCCB 200A TP 50kA | 508.382 |  | 0
| EATON2 | MCCB 100-40A TP 50kA | 216.377 |  | 0
| EATON2 | MCCB 400A TP 36kA | 931.728 |  | 0
| EATON2 | MCCB 350A TP 36kA | 852.488 |  | 0
| EATON2 | MCCB 250A TP 36kA | 488.075 |  | 0
| EATON2 | MCCB 250A TP 25KA | 447.412 |  | 0
| EATON2 | MCCB 200A TP 36kA | 467.747 |  | 0
| EATON2 | MCCB 200A TP 25KA | 427.084 |  | 0
| EATON2 | MCCB 160A TP 36kA | 345.821 |  | 0
| EATON2 | MCCB 160A TP 25KA | 313.775 |  | 0
| EATON2 | MCCB 125A TP 36kA | 231.903 |  | 0
| EATON2 | MCCB 125A TP 25kA | 273.287 |  | 0
| EATON2 | MCCB 100 - 20A TP 35kA | 171.759 |  | 0
| EATON2 | MCCB (100-40)A TP 25kA | 161.798 |  | 0
| EATON1 | MCCB 100 - 40A SP 25kA | 130.403 |  | 0
| EATON2 | ELECTRICAL AND MECHANICAL INTERLOCK WITH BASIC PLATE | 2140 |  | 0
| 0 | GLAND PLATE | 0 |  | 0
| 0 | SPD | 500 |  | 0
| 0 | PMU WITH MODBUS | 2000 |  | 0
| 0 | ELECTRICAL AND MECHANICAL INTERLOCK w/o BASIC PLATE | 2140 |  | 0
| 0 | CHECK METER | 2250 |  | 0
| 0 | 160A 50KA TP MCCB | 635 |  | 0
| 0 | ACB COVER | 150 |  | 0
| 0 | ATS COMPONENTS | 0 |  | 0
|  | 0 | 0 |  | 0
| 0 | PADLOCK | 15 |  | 0
| 0 | BUSBAR | 160 |  | 0
| 0 | MPL | 350 |  | 0
| 0 | SIDE COVER | 315 |  | 0
| 0 | 2000*1000*800 | 1250 |  | 0
| 0 | THERMOSTAT | 30 |  | 0
| 0 | FILTER | 75 |  | 0
| 0 | FAN ALFA | 395 |  | 0
| 0 | FUSE LINK 125A | 10 |  | 0
| 0 | FUSE LINK 60A | 10 |  | 0
| 0 | FUSE BASE ETI | 35 |  | 0
| 0 | 50 KVAR CONTACTOR EPCOS | 340 |  | 0
| 0 | 25 KVAR CONTACTOR EPCOS | 120 |  | 0
| 0 | PFR EPCOS 12STEP | 690 |  | 0
| 0 | 50 KVAR REACTOR EPCOS | 1050 |  | 0
| 0 | 25 KVAR REACTOR EPCOS | 760 |  | 0
| 0 | 25 KVAR CAPCITOR EPCOS | 270 |  | 0
| 0 | 800 TP ISO ABB | 1010 |  | 0
|  | 0 | 0 |  | 0
|  | 0 | 0 |  | 0
| 0 | 125A 50AK TP MCCB | 550 |  | 0
| 0 | 20-100A 50KA TP MCCB | 345 |  | 0
| 0 | SIDE COVER | 315 |  | 0
| EATON1 | VFD 37KW | 6155.877 |  | 0
| EATON1 | VFD 22KW | 2991.94 |  | 0
| EATON1 | VFD 55KW | 10372.32 |  | 0
| 0 | 80A 4P ISO | 70 |  | 0
| 0 | 100 X 10 BB | 53 | 0 | 0
|  | 0 | 0 |  | 0
| 0 | METERING | 300 |  | 0
| 0 | ELS+ALARM | 200 |  | 0
| 0 | ELR+CBCT | 300 |  | 0
| EATON2 | TIMER OVER RIDE | 206 |  | 0
| 0 | UVR+TIMER | 130 |  | 0
| 0 | FORM 4 | 4000 |  | 0
| 0 | FORM 2B | 0 |  | 0
| 0 | ACCESSORIES | 3000 |  | 0
| 0 | 80*10 | 360 |  | 0
| 0 | 60*10 | 270 |  | 0
| 0 | 50*10 | 225 |  | 0
| 0 | 45*10 | 180 |  | 0
| 0 | 30*10 | 135 |  | 0
| 0 | 25*10 | 112.5 |  | 0
| 0 | 20*10 | 90 |  | 0
| 0 | 20*5 | 45 |  | 0
| 0 | 15*5 | 33.75 |  | 0
| 0 | 12*5 | 27 |  | 0
| 0 | ROTARY HANDLE 800A | 550 |  | 0
| 0 | ROTARY HANDLE 400/630 | 445 |  | 0
| 0 | ROTARY HANDLE 160/250A | 345 |  | 0
| 0 | ROTARY HANDLE 100A | 245 |  | 0
| 0 | 5.5+11KW S/D | 400 |  | 0
| 0 | DOL | 200 |  | 0
| EATON2 | SHUNT TRIP PROVISION | 430.82 |  | 0
| ALFANAR | 1400X800X300 | 1364 |  | 0
| ALFANAR | 2000x800x600 | 1350 |  | 0
| ALFANAR | 2000x600x600 | 1150 |  | 0
| ALFANAR | 2000X1000X600 | 1550 |  | 0
| ALFANAR | 1400X1200X400 | 2188 |  | 0
| ALFANAR | 1400X600X300 | 1142 |  | 0
| ALFANAR | 1200X800X300 | 660 |  | 0
| ALFANAR | 1200X600X300 | 772 |  | 0
| ALFANAR | 1000X600X300 | 593 |  | 0
| ALFANAR | 1000X800X250 | 505 |  | 0
| ALFANAR | 800X600X200 | 310 |  | 0
| 0 | 1R 16M | 102 |  | 0
| 0 | 2R 16M | 125 |  | 0
| 0 | 3R 16M | 158 | 1 | 158
| 0 | 4R 16M | 212 |  | 0
| 0 | 5R 16M | 252 |  | 0
| 0 | 4R 24M | 372 |  | 0
| 0 | 5R 24M | 435 |  | 0
| 0 | 6R 24M | 506 |  | 0
| 0 | 800A ATS | 0 |  | 0
| 0 | SMDB BUSBAR | 0 |  | 0
| EATON2 | MCCB - NON AUTO 63A | 274.092 |  | 0
| EATON2 | MCCB - NON AUTO 125A | 340.41 |  | 0
| EATON2 | MCCB - NON AUTO 400A | 1194.249 |  | 0
| EATON2 | MCCB - NON AUTO 200A | 676.081 |  | 0
|  | 0 | 0 |  | 0
|  | 0 | 0 |  | 0
| 0 | TOTAL | 0 |  | 801.87
| 0 | LABOUR | 0 |  | 60
| 0 | SUM AFTER LABOUR | 0 |  | 861.87
| 0 | NO OF UNITS | 0 |  | 1
| 0 | SUM AFTER NUMBER OF UNITS | 0 |  | 861.87
| 0 | OVER HEAD | 0 |  | 430.935
| 0 | SUM AFTER OVERHEAD | 0 |  | 1292.805
| 0 | TAX 5% | 0 |  | 64.6403
| 0 | SUM AFTER TAX | 0 |  | 1357.4452
| 0 | PROVISIONAL SUM 10% | 0 |  | 135.7445
| 0 | NET TOTAL | 0 |  | 1493.1898

## GSM.B1. EQUIP.01
back | BRAND | ITEM | PRICE | QTY | AMOUNT
| EATON2 | ACB 2500A 4P 65kA LSIG | 16082.717 |  | 0
list | EATON2 | ACB 1600A TP 50kA LSIG | 13265.77 |  | 0
| EATON1 | ACB 800A 4P 50kA LSIG | 11654.244 |  | 0
| EATON1 | ACB 1250A 4P 40kA LSI | 12582.927 |  | 0
| ABB | ELCB 100A 4P 100mA | 250 |  | 0
|  | 0 | 0 |  | 0
| EATON2 | RCCB 63A 4P 100mA | 117.02 |  | 0
| EATON2 | RCCB 63A 4P 30mA | 131.99 |  | 0
| ABB | ELCB 40A 4P 300mA | 115 |  | 0
| EATON2 | RCCB 40A 4P 100mA | 96.79 |  | 0
| EATON2 | RCCB 40A 4P 30mA | 109.56 |  | 0
| EATON2 | RCCB 40A 2P 100mA | 81.17 |  | 0
| EATON2 | RCCB 40A 2P 30mA | 96.48 |  | 0
| 0 | 160/4P 100mA ELCB | 400 |  | 0
| 0 | 40/4P 10mA ELCB | 0 |  | 0
| 0 | 32/4P 100mA ELCB | 0 |  | 0
| 0 | 20/4P 100mA ELCB | 0 |  | 0
| 0 | 20/SP 100mA ELCB | 40 |  | 0
|  | 0 | 0 |  | 0
| 0 | 500A TP ISO | 700 |  | 0
| 0 | 350A TP ISO | 450 |  | 0
| EATON1 | ISOLATOR 400A TP | 534.086 |  | 0
| EATON1 | ISOLATOR 300A TP | 523.278 |  | 0
| EATON1 | ISOLATOR 250A TP | 523.278 |  | 0
| EATON1 | ISOLATOR 200A TP | 422.996 |  | 0
| EATON1 | ISOLATOR 160A TP | 422.996 |  | 0
| EATON2 | ISOLATOR 125A TP | 49.749 |  | 0
| EATON2 | ISOLATOR 100A 4P | 49.77 |  | 0
| EATON2 | ISOLATOR 80A TP | 42.49 |  | 0
| EATON2 | ISOLATOR 63A 4P | 43.771 |  | 0
| EATON2 | ISOLATOR 40A 4P | 42.49 |  | 0
| EATON2 | ISOLATOR 40A TP | 28.77 |  | 0
| EATON2 | ISOLATOR 40A 2P | 23.569 |  | 0
| EATON2 | ISOLATOR 32A TPN | 35.077 |  | 0
|  | 0 | 0 |  | 0
| EATON2 | MCB (32-10)AA SP 10kA | 12.565 |  | 0
| EATON2 | MCB (32-10)AA TP 10kA | 53.536 |  | 0
|  | 0 | 0 |  | 0
| EATON1 | MCCB 1000A TP 50kA | 3832.703 |  | 0
| EATON2 | MCCB 800A TP 50kA | 2178.792 |  | 0
| EATON2 | MCCB 500A TP 50kA | 1133.797 |  | 0
| EATON2 | MCCB 400A TP 50kA | 978.306 |  | 0
| EATON2 | MCCB 350A TP 50kA | 895.132 |  | 0
| EATON2 | MCCB 300A TP 50kA | 895.832 |  | 0
| EATON2 | MCCB 250A TP 50kA | 528.738 |  | 0
| EATON2 | MCCB 200A TP 50kA | 508.382 |  | 0
| EATON2 | MCCB 100-40A TP 50kA | 216.377 |  | 0
| EATON2 | MCCB 400A TP 36kA | 931.728 |  | 0
| EATON2 | MCCB 350A TP 36kA | 852.488 |  | 0
| EATON2 | MCCB 250A TP 36kA | 488.075 |  | 0
| EATON2 | MCCB 250A TP 25KA | 447.412 |  | 0
| EATON2 | MCCB 200A TP 36kA | 467.747 |  | 0
| EATON2 | MCCB 200A TP 25KA | 427.084 |  | 0
| EATON2 | MCCB 160A TP 36kA | 345.821 |  | 0
| EATON2 | MCCB 160A TP 25KA | 313.775 |  | 0
| EATON2 | MCCB 125A TP 36kA | 231.903 |  | 0
| EATON2 | MCCB 125A TP 25kA | 273.287 |  | 0
| EATON2 | MCCB 100 - 20A TP 35kA | 171.759 |  | 0
| EATON2 | MCCB (100-40)A TP 25kA | 161.798 |  | 0
| EATON1 | MCCB 100 - 40A SP 25kA | 130.403 |  | 0
| EATON2 | ELECTRICAL AND MECHANICAL INTERLOCK WITH BASIC PLATE | 2140 |  | 0
| 0 | GLAND PLATE | 0 |  | 0
| 0 | SPD | 500 |  | 0
| 0 | PMU WITH MODBUS | 2000 |  | 0
| 0 | ELECTRICAL AND MECHANICAL INTERLOCK w/o BASIC PLATE | 2140 |  | 0
| 0 | CHECK METER | 2250 |  | 0
| 0 | 160A 50KA TP MCCB | 635 |  | 0
| 0 | ACB COVER | 150 |  | 0
| 0 | ATS COMPONENTS | 0 |  | 0
|  | 0 | 0 |  | 0
| 0 | PADLOCK | 15 |  | 0
| 0 | BUSBAR | 160 |  | 0
| 0 | MPL | 350 |  | 0
| 0 | SIDE COVER | 315 |  | 0
| 0 | 2000*1000*800 | 1250 |  | 0
| 0 | THERMOSTAT | 30 |  | 0
| 0 | FILTER | 75 |  | 0
| 0 | FAN ALFA | 395 |  | 0
| 0 | FUSE LINK 125A | 10 |  | 0
| 0 | FUSE LINK 60A | 10 |  | 0
| 0 | FUSE BASE ETI | 35 |  | 0
| 0 | 50 KVAR CONTACTOR EPCOS | 340 |  | 0
| 0 | 25 KVAR CONTACTOR EPCOS | 120 |  | 0
| 0 | PFR EPCOS 12STEP | 690 |  | 0
| 0 | 50 KVAR REACTOR EPCOS | 1050 |  | 0
| 0 | 25 KVAR REACTOR EPCOS | 760 |  | 0
| 0 | 25 KVAR CAPCITOR EPCOS | 270 |  | 0
| 0 | 800 TP ISO ABB | 1010 |  | 0
|  | 0 | 0 |  | 0
|  | 0 | 0 |  | 0
| 0 | 125A 50AK TP MCCB | 550 |  | 0
| 0 | 20-100A 50KA TP MCCB | 345 |  | 0
| 0 | SIDE COVER | 315 |  | 0
| EATON1 | VFD 37KW | 6155.877 |  | 0
| EATON1 | VFD 22KW | 2991.94 |  | 0
| EATON1 | VFD 55KW | 10372.32 |  | 0
| 0 | 80A 4P ISO | 70 |  | 0
| 0 | 100 X 10 BB | 53 | 0 | 0
|  | 0 | 0 |  | 0
| 0 | METERING | 300 |  | 0
| 0 | ELS+ALARM | 200 |  | 0
| 0 | ELR+CBCT | 300 |  | 0
| EATON2 | TIMER OVER RIDE | 206 |  | 0
| 0 | UVR+TIMER | 130 |  | 0
| 0 | FORM 4 | 4000 |  | 0
| 0 | FORM 2B | 0 |  | 0
| 0 | ACCESSORIES | 3000 |  | 0
| 0 | 80*10 | 360 |  | 0
| 0 | 60*10 | 270 |  | 0
| 0 | 50*10 | 225 |  | 0
| 0 | 45*10 | 180 |  | 0
| 0 | 30*10 | 135 |  | 0
| 0 | 25*10 | 112.5 |  | 0
| 0 | 20*10 | 90 |  | 0
| 0 | 20*5 | 45 |  | 0
| 0 | 15*5 | 33.75 |  | 0
| 0 | 12*5 | 27 |  | 0
| 0 | ROTARY HANDLE 800A | 550 |  | 0
| 0 | ROTARY HANDLE 400/630 | 445 |  | 0
| 0 | ROTARY HANDLE 160/250A | 345 |  | 0
| 0 | ROTARY HANDLE 100A | 245 |  | 0
| 0 | 5.5+11KW S/D | 400 |  | 0
| 0 | DOL | 200 |  | 0
| EATON2 | SHUNT TRIP PROVISION | 430.82 |  | 0
| ALFANAR | 1400X800X300 | 1364 |  | 0
| ALFANAR | 2000x800x600 | 1350 |  | 0
| ALFANAR | 2000x600x600 | 1150 |  | 0
| ALFANAR | 2000X1000X600 | 1550 |  | 0
| ALFANAR | 1400X1200X400 | 2188 |  | 0
| ALFANAR | 1400X600X300 | 1142 |  | 0
| ALFANAR | 1200X800X300 | 660 |  | 0
| ALFANAR | 1200X600X300 | 772 |  | 0
| ALFANAR | 1000X600X300 | 593 |  | 0
| ALFANAR | 1000X800X250 | 505 |  | 0
| ALFANAR | 800X600X200 | 310 |  | 0
| 0 | 1R 16M | 102 |  | 0
| 0 | 2R 16M | 125 |  | 0
| 0 | 3R 16M | 158 |  | 0
| 0 | 4R 16M | 212 |  | 0
| 0 | 5R 16M | 252 |  | 0
| 0 | 4R 24M | 372 |  | 0
| 0 | 5R 24M | 435 |  | 0
| 0 | 6R 24M | 506 |  | 0
| 0 | 800A ATS | 0 |  | 0
| 0 | SMDB BUSBAR | 0 |  | 0
| EATON2 | MCCB - NON AUTO 63A | 274.092 |  | 0
| EATON2 | MCCB - NON AUTO 125A | 340.41 |  | 0
| EATON2 | MCCB - NON AUTO 400A | 1194.249 |  | 0
| EATON2 | MCCB - NON AUTO 200A | 676.081 |  | 0
|  | 0 | 0 |  | 0
|  | 0 | 0 |  | 0
| 0 | TOTAL | 0 |  | 0
| 0 | LABOUR | 0
| 0 | SUM AFTER LABOUR | 0 |  | 0
| 0 | NO OF UNITS | 0 |  | 1
| 0 | SUM AFTER NUMBER OF UNITS | 0 |  | 0
| 0 | OVER HEAD | 0 |  | 0
| 0 | SUM AFTER OVERHEAD | 0 |  | 0
| 0 | TAX 5% | 0 |  | 0
| 0 | SUM AFTER TAX | 0 |  | 0
| 0 | PROVISIONAL SUM 10% | 0 |  | 0
| 0 | NET TOTAL | 0 |  | 0

## EDB.LL.B1.MTR1
back | BRAND | ITEM | PRICE | QTY | AMOUNT
| EATON2 | ACB 2500A 4P 65kA LSIG | 16082.717 |  | 0
list | EATON2 | ACB 1600A TP 50kA LSIG | 13265.77 |  | 0
| EATON1 | ACB 800A 4P 50kA LSIG | 11654.244 |  | 0
| EATON1 | ACB 1250A 4P 40kA LSI | 12582.927 |  | 0
| ABB | ELCB 100A 4P 100mA | 250 |  | 0
|  | 0 | 0 |  | 0
| EATON2 | RCCB 63A 4P 100mA | 117.02 |  | 0
| EATON2 | RCCB 63A 4P 30mA | 131.99 |  | 0
| ABB | ELCB 40A 4P 300mA | 115 |  | 0
| EATON2 | RCCB 40A 4P 100mA | 96.79 | 1 | 96.79
| EATON2 | RCCB 40A 4P 30mA | 109.56 | 3 | 328.68
| EATON2 | RCCB 40A 2P 100mA | 81.17 |  | 0
| EATON2 | RCCB 40A 2P 30mA | 96.48 |  | 0
| 0 | 160/4P 100mA ELCB | 400 |  | 0
| 0 | 40/4P 10mA ELCB | 0 |  | 0
| 0 | 32/4P 100mA ELCB | 0 |  | 0
| 0 | 20/4P 100mA ELCB | 0 |  | 0
| 0 | 20/SP 100mA ELCB | 40 |  | 0
|  | 0 | 0 |  | 0
| 0 | 500A TP ISO | 700 |  | 0
| 0 | 350A TP ISO | 450 |  | 0
| EATON1 | ISOLATOR 400A TP | 534.086 |  | 0
| EATON1 | ISOLATOR 300A TP | 523.278 |  | 0
| EATON1 | ISOLATOR 250A TP | 523.278 |  | 0
| EATON1 | ISOLATOR 200A TP | 422.996 |  | 0
| EATON1 | ISOLATOR 160A TP | 422.996 |  | 0
| EATON2 | ISOLATOR 125A TP | 49.749 |  | 0
| EATON2 | ISOLATOR 100A 4P | 49.77 |  | 0
| EATON2 | ISOLATOR 80A TP | 42.49 |  | 0
| EATON2 | ISOLATOR 63A 4P | 43.771 |  | 0
| EATON2 | ISOLATOR 40A 4P | 42.49 | 1 | 42.49
| EATON2 | ISOLATOR 40A TP | 28.77 |  | 0
| EATON2 | ISOLATOR 40A 2P | 23.569 |  | 0
| EATON2 | ISOLATOR 32A TPN | 35.077 |  | 0
|  | 0 | 0 |  | 0
| EATON2 | MCB (32-10)AA SP 10kA | 12.565 | 7 | 87.955
| EATON2 | MCB (32-10)AA TP 10kA | 53.536 | 2 | 107.072
|  | 0 | 0 |  | 0
| EATON1 | MCCB 1000A TP 50kA | 3832.703 |  | 0
| EATON2 | MCCB 800A TP 50kA | 2178.792 |  | 0
| EATON2 | MCCB 500A TP 50kA | 1133.797 |  | 0
| EATON2 | MCCB 400A TP 50kA | 978.306 |  | 0
| EATON2 | MCCB 350A TP 50kA | 895.132 |  | 0
| EATON2 | MCCB 300A TP 50kA | 895.832 |  | 0
| EATON2 | MCCB 250A TP 50kA | 528.738 |  | 0
| EATON2 | MCCB 200A TP 50kA | 508.382 |  | 0
| EATON2 | MCCB 100-40A TP 50kA | 216.377 |  | 0
| EATON2 | MCCB 400A TP 36kA | 931.728 |  | 0
| EATON2 | MCCB 350A TP 36kA | 852.488 |  | 0
| EATON2 | MCCB 250A TP 36kA | 488.075 |  | 0
| EATON2 | MCCB 250A TP 25KA | 447.412 |  | 0
| EATON2 | MCCB 200A TP 36kA | 467.747 |  | 0
| EATON2 | MCCB 200A TP 25KA | 427.084 |  | 0
| EATON2 | MCCB 160A TP 36kA | 345.821 |  | 0
| EATON2 | MCCB 160A TP 25KA | 313.775 |  | 0
| EATON2 | MCCB 125A TP 36kA | 231.903 |  | 0
| EATON2 | MCCB 125A TP 25kA | 273.287 |  | 0
| EATON2 | MCCB 100 - 20A TP 35kA | 171.759 |  | 0
| EATON2 | MCCB (100-40)A TP 25kA | 161.798 |  | 0
| EATON1 | MCCB 100 - 40A SP 25kA | 130.403 |  | 0
| EATON2 | ELECTRICAL AND MECHANICAL INTERLOCK WITH BASIC PLATE | 2140 |  | 0
| 0 | GLAND PLATE | 0 |  | 0
| 0 | SPD | 500 |  | 0
| 0 | PMU WITH MODBUS | 2000 |  | 0
| 0 | ELECTRICAL AND MECHANICAL INTERLOCK w/o BASIC PLATE | 2140 |  | 0
| 0 | CHECK METER | 2250 |  | 0
| 0 | 160A 50KA TP MCCB | 635 |  | 0
| 0 | ACB COVER | 150 |  | 0
| 0 | ATS COMPONENTS | 0 |  | 0
|  | 0 | 0 |  | 0
| 0 | PADLOCK | 15 |  | 0
| 0 | BUSBAR | 160 |  | 0
| 0 | MPL | 350 |  | 0
| 0 | SIDE COVER | 315 |  | 0
| 0 | 2000*1000*800 | 1250 |  | 0
| 0 | THERMOSTAT | 30 |  | 0
| 0 | FILTER | 75 |  | 0
| 0 | FAN ALFA | 395 |  | 0
| 0 | FUSE LINK 125A | 10 |  | 0
| 0 | FUSE LINK 60A | 10 |  | 0
| 0 | FUSE BASE ETI | 35 |  | 0
| 0 | 50 KVAR CONTACTOR EPCOS | 340 |  | 0
| 0 | 25 KVAR CONTACTOR EPCOS | 120 |  | 0
| 0 | PFR EPCOS 12STEP | 690 |  | 0
| 0 | 50 KVAR REACTOR EPCOS | 1050 |  | 0
| 0 | 25 KVAR REACTOR EPCOS | 760 |  | 0
| 0 | 25 KVAR CAPCITOR EPCOS | 270 |  | 0
| 0 | 800 TP ISO ABB | 1010 |  | 0
|  | 0 | 0 |  | 0
|  | 0 | 0 |  | 0
| 0 | 125A 50AK TP MCCB | 550 |  | 0
| 0 | 20-100A 50KA TP MCCB | 345 |  | 0
| 0 | SIDE COVER | 315 |  | 0
| EATON1 | VFD 37KW | 6155.877 |  | 0
| EATON1 | VFD 22KW | 2991.94 |  | 0
| EATON1 | VFD 55KW | 10372.32 |  | 0
| 0 | 80A 4P ISO | 70 |  | 0
| 0 | 100 X 10 BB | 53 | 0 | 0
|  | 0 | 0 |  | 0
| 0 | METERING | 300 |  | 0
| 0 | ELS+ALARM | 200 |  | 0
| 0 | ELR+CBCT | 300 |  | 0
| EATON2 | TIMER OVER RIDE | 206 |  | 0
| 0 | UVR+TIMER | 130 |  | 0
| 0 | FORM 4 | 4000 |  | 0
| 0 | FORM 2B | 0 |  | 0
| 0 | ACCESSORIES | 3000 |  | 0
| 0 | 80*10 | 360 |  | 0
| 0 | 60*10 | 270 |  | 0
| 0 | 50*10 | 225 |  | 0
| 0 | 45*10 | 180 |  | 0
| 0 | 30*10 | 135 |  | 0
| 0 | 25*10 | 112.5 |  | 0
| 0 | 20*10 | 90 |  | 0
| 0 | 20*5 | 45 |  | 0
| 0 | 15*5 | 33.75 |  | 0
| 0 | 12*5 | 27 |  | 0
| 0 | ROTARY HANDLE 800A | 550 |  | 0
| 0 | ROTARY HANDLE 400/630 | 445 |  | 0
| 0 | ROTARY HANDLE 160/250A | 345 |  | 0
| 0 | ROTARY HANDLE 100A | 245 |  | 0
| 0 | 5.5+11KW S/D | 400 |  | 0
| 0 | DOL | 200 |  | 0
| EATON2 | SHUNT TRIP PROVISION | 430.82 |  | 0
| ALFANAR | 1400X800X300 | 1364 |  | 0
| ALFANAR | 2000x800x600 | 1350 |  | 0
| ALFANAR | 2000x600x600 | 1150 |  | 0
| ALFANAR | 2000X1000X600 | 1550 |  | 0
| ALFANAR | 1400X1200X400 | 2188 |  | 0
| ALFANAR | 1400X600X300 | 1142 |  | 0
| ALFANAR | 1200X800X300 | 660 |  | 0
| ALFANAR | 1200X600X300 | 772 |  | 0
| ALFANAR | 1000X600X300 | 593 |  | 0
| ALFANAR | 1000X800X250 | 505 |  | 0
| ALFANAR | 800X600X200 | 310 |  | 0
| 0 | 1R 16M | 102 |  | 0
| 0 | 2R 16M | 125 |  | 0
| 0 | 3R 16M | 158 | 1 | 158
| 0 | 4R 16M | 212 |  | 0
| 0 | 5R 16M | 252 |  | 0
| 0 | 4R 24M | 372 |  | 0
| 0 | 5R 24M | 435 |  | 0
| 0 | 6R 24M | 506 |  | 0
| 0 | 800A ATS | 0 |  | 0
| 0 | SMDB BUSBAR | 0 |  | 0
| EATON2 | MCCB - NON AUTO 63A | 274.092 |  | 0
| EATON2 | MCCB - NON AUTO 125A | 340.41 |  | 0
| EATON2 | MCCB - NON AUTO 400A | 1194.249 |  | 0
| EATON2 | MCCB - NON AUTO 200A | 676.081 |  | 0
|  | 0 | 0 |  | 0
|  | 0 | 0 |  | 0
| 0 | TOTAL | 0 |  | 820.987
| 0 | LABOUR | 0 |  | 60
| 0 | SUM AFTER LABOUR | 0 |  | 880.987
| 0 | NO OF UNITS | 0 |  | 1
| 0 | SUM AFTER NUMBER OF UNITS | 0 |  | 880.987
| 0 | OVER HEAD | 0 |  | 440.4935
| 0 | SUM AFTER OVERHEAD | 0 |  | 1321.4805
| 0 | TAX 5% | 0 |  | 66.074
| 0 | SUM AFTER TAX | 0 |  | 1387.5545
| 0 | PROVISIONAL SUM 10% | 0 |  | 138.7555
| 0 | NET TOTAL | 0 |  | 1526.31

## CP.EAF.B1.01
back | BRAND | ITEM | PRICE | QTY | AMOUNT
| EATON2 | ACB 2500A 4P 65kA LSIG | 16082.717 |  | 0
list | EATON2 | ACB 1600A TP 50kA LSIG | 13265.77 |  | 0
| EATON1 | ACB 800A 4P 50kA LSIG | 11654.244 |  | 0
| EATON1 | ACB 1250A 4P 40kA LSI | 12582.927 |  | 0
| ABB | ELCB 100A 4P 100mA | 250 |  | 0
|  | 0 | 0 |  | 0
| EATON2 | RCCB 63A 4P 100mA | 117.02 |  | 0
| EATON2 | RCCB 63A 4P 30mA | 131.99 |  | 0
| ABB | ELCB 40A 4P 300mA | 115 |  | 0
| EATON2 | RCCB 40A 4P 100mA | 96.79 |  | 0
| EATON2 | RCCB 40A 4P 30mA | 109.56 |  | 0
| EATON2 | RCCB 40A 2P 100mA | 81.17 |  | 0
| EATON2 | RCCB 40A 2P 30mA | 96.48 |  | 0
| 0 | 160/4P 100mA ELCB | 400 |  | 0
| 0 | 40/4P 10mA ELCB | 0 |  | 0
| 0 | 32/4P 100mA ELCB | 0 |  | 0
| 0 | 20/4P 100mA ELCB | 0 |  | 0
| 0 | 20/SP 100mA ELCB | 40 |  | 0
|  | 0 | 0 |  | 0
| 0 | 500A TP ISO | 700 |  | 0
| 0 | 350A TP ISO | 450 |  | 0
| EATON1 | ISOLATOR 400A TP | 534.086 |  | 0
| EATON1 | ISOLATOR 300A TP | 523.278 |  | 0
| EATON1 | ISOLATOR 250A TP | 523.278 |  | 0
| EATON1 | ISOLATOR 200A TP | 422.996 |  | 0
| EATON1 | ISOLATOR 160A TP | 422.996 |  | 0
| EATON2 | ISOLATOR 125A TP | 49.749 |  | 0
| EATON2 | ISOLATOR 100A 4P | 49.77 |  | 0
| EATON2 | ISOLATOR 80A TP | 42.49 |  | 0
| EATON2 | ISOLATOR 63A 4P | 43.771 |  | 0
| EATON2 | ISOLATOR 40A 4P | 42.49 |  | 0
| EATON2 | ISOLATOR 40A TP | 28.77 |  | 0
| EATON2 | ISOLATOR 40A 2P | 23.569 |  | 0
| EATON2 | ISOLATOR 32A TPN | 35.077 |  | 0
|  | 0 | 0 |  | 0
| EATON2 | MCB (32-10)AA SP 10kA | 12.565 |  | 0
| EATON2 | MCB (32-10)AA TP 10kA | 53.536 |  | 0
|  | 0 | 0 |  | 0
| EATON1 | MCCB 1000A TP 50kA | 3832.703 |  | 0
| EATON2 | MCCB 800A TP 50kA | 2178.792 |  | 0
| EATON2 | MCCB 500A TP 50kA | 1133.797 |  | 0
| EATON2 | MCCB 400A TP 50kA | 978.306 |  | 0
| EATON2 | MCCB 350A TP 50kA | 895.132 |  | 0
| EATON2 | MCCB 300A TP 50kA | 895.832 |  | 0
| EATON2 | MCCB 250A TP 50kA | 528.738 |  | 0
| EATON2 | MCCB 200A TP 50kA | 508.382 |  | 0
| EATON2 | MCCB 100-40A TP 50kA | 216.377 |  | 0
| EATON2 | MCCB 400A TP 36kA | 931.728 |  | 0
| EATON2 | MCCB 350A TP 36kA | 852.488 |  | 0
| EATON2 | MCCB 250A TP 36kA | 488.075 |  | 0
| EATON2 | MCCB 250A TP 25KA | 447.412 |  | 0
| EATON2 | MCCB 200A TP 36kA | 467.747 |  | 0
| EATON2 | MCCB 200A TP 25KA | 427.084 |  | 0
| EATON2 | MCCB 160A TP 36kA | 345.821 |  | 0
| EATON2 | MCCB 160A TP 25KA | 313.775 |  | 0
| EATON2 | MCCB 125A TP 36kA | 231.903 |  | 0
| EATON2 | MCCB 125A TP 25kA | 273.287 |  | 0
| EATON2 | MCCB 100 - 20A TP 35kA | 171.759 |  | 0
| EATON2 | MCCB (100-40)A TP 25kA | 161.798 |  | 0
| EATON1 | MCCB 100 - 40A SP 25kA | 130.403 |  | 0
| EATON2 | ELECTRICAL AND MECHANICAL INTERLOCK WITH BASIC PLATE | 2140 |  | 0
| 0 | GLAND PLATE | 0 |  | 0
| 0 | SPD | 500 |  | 0
| 0 | PMU WITH MODBUS | 2000 |  | 0
| 0 | ELECTRICAL AND MECHANICAL INTERLOCK w/o BASIC PLATE | 2140 |  | 0
| 0 | CHECK METER | 2250 |  | 0
| 0 | 160A 50KA TP MCCB | 635 |  | 0
| 0 | ACB COVER | 150 |  | 0
| 0 | ATS COMPONENTS | 0 |  | 0
|  | 0 | 0 |  | 0
| 0 | PADLOCK | 15 |  | 0
| 0 | BUSBAR | 160 |  | 0
| 0 | MPL | 350 |  | 0
| 0 | SIDE COVER | 315 |  | 0
| 0 | 2000*1000*800 | 1250 |  | 0
| 0 | THERMOSTAT | 30 |  | 0
| 0 | FILTER | 75 |  | 0
| 0 | FAN ALFA | 395 |  | 0
| 0 | FUSE LINK 125A | 10 |  | 0
| 0 | FUSE LINK 60A | 10 |  | 0
| 0 | FUSE BASE ETI | 35 |  | 0
| 0 | 50 KVAR CONTACTOR EPCOS | 340 |  | 0
| 0 | 25 KVAR CONTACTOR EPCOS | 120 |  | 0
| 0 | PFR EPCOS 12STEP | 690 |  | 0
| 0 | 50 KVAR REACTOR EPCOS | 1050 |  | 0
| 0 | 25 KVAR REACTOR EPCOS | 760 |  | 0
| 0 | 25 KVAR CAPCITOR EPCOS | 270 |  | 0
| 0 | 800 TP ISO ABB | 1010 |  | 0
|  | 0 | 0 |  | 0
|  | 0 | 0 |  | 0
| 0 | 125A 50AK TP MCCB | 550 |  | 0
| 0 | 20-100A 50KA TP MCCB | 345 |  | 0
| 0 | SIDE COVER | 315 |  | 0
| EATON1 | VFD 37KW | 6155.877 |  | 0
| EATON1 | VFD 22KW | 2991.94 |  | 0
| EATON1 | VFD 55KW | 10372.32 |  | 0
| 0 | 80A 4P ISO | 70 |  | 0
| 0 | 100 X 10 BB | 53 | 0 | 0
|  | 0 | 0 |  | 0
| 0 | METERING | 300 |  | 0
| 0 | ELS+ALARM | 200 |  | 0
| 0 | ELR+CBCT | 300 |  | 0
| EATON2 | TIMER OVER RIDE | 206 |  | 0
| 0 | UVR+TIMER | 130 |  | 0
| 0 | FORM 4 | 4000 |  | 0
| 0 | FORM 2B | 0 |  | 0
| 0 | ACCESSORIES | 3000 |  | 0
| 0 | 80*10 | 360 |  | 0
| 0 | 60*10 | 270 |  | 0
| 0 | 50*10 | 225 |  | 0
| 0 | 45*10 | 180 |  | 0
| 0 | 30*10 | 135 |  | 0
| 0 | 25*10 | 112.5 |  | 0
| 0 | 20*10 | 90 |  | 0
| 0 | 20*5 | 45 |  | 0
| 0 | 15*5 | 33.75 |  | 0
| 0 | 12*5 | 27 |  | 0
| 0 | ROTARY HANDLE 800A | 550 |  | 0
| 0 | ROTARY HANDLE 400/630 | 445 |  | 0
| 0 | ROTARY HANDLE 160/250A | 345 |  | 0
| 0 | ROTARY HANDLE 100A | 245 |  | 0
| 0 | 5.5+11KW S/D | 400 |  | 0
| 0 | DOL | 200 |  | 0
| EATON2 | SHUNT TRIP PROVISION | 430.82 |  | 0
| ALFANAR | 1400X800X300 | 1364 |  | 0
| ALFANAR | 2000x800x600 | 1350 |  | 0
| ALFANAR | 2000x600x600 | 1150 |  | 0
| ALFANAR | 2000X1000X600 | 1550 |  | 0
| ALFANAR | 1400X1200X400 | 2188 |  | 0
| ALFANAR | 1400X600X300 | 1142 |  | 0
| ALFANAR | 1200X800X300 | 660 |  | 0
| ALFANAR | 1200X600X300 | 772 |  | 0
| ALFANAR | 1000X600X300 | 593 |  | 0
| ALFANAR | 1000X800X250 | 505 |  | 0
| ALFANAR | 800X600X200 | 310 |  | 0
| 0 | 1R 16M | 102 |  | 0
| 0 | 2R 16M | 125 |  | 0
| 0 | 3R 16M | 158 |  | 0
| 0 | 4R 16M | 212 |  | 0
| 0 | 5R 16M | 252 |  | 0
| 0 | 4R 24M | 372 |  | 0
| 0 | 5R 24M | 435 |  | 0
| 0 | 6R 24M | 506 |  | 0
| 0 | 800A ATS | 0 |  | 0
| 0 | SMDB BUSBAR | 0 |  | 0
| EATON2 | MCCB - NON AUTO 63A | 274.092 |  | 0
| EATON2 | MCCB - NON AUTO 125A | 340.41 |  | 0
| EATON2 | MCCB - NON AUTO 400A | 1194.249 |  | 0
| EATON2 | MCCB - NON AUTO 200A | 676.081 |  | 0
|  | 0 | 0 |  | 0
|  | 0 | 0 |  | 0
| 0 | TOTAL | 0 |  | 0
| 0 | LABOUR | 0 |  | 0
| 0 | SUM AFTER LABOUR | 0 |  | 0
| 0 | NO OF UNITS | 0 |  | 0
| 0 | SUM AFTER NUMBER OF UNITS | 0 |  | 0
| 0 | OVER HEAD | 0 |  | 0
| 0 | SUM AFTER OVERHEAD | 0 |  | 0
| 0 | TAX 5% | 0 |  | 0
| 0 | SUM AFTER TAX | 0 |  | 0
| 0 | PROVISIONAL SUM 10% | 0 |  | 0
| 0 | NET TOTAL | 0 |  | 0
| #VALUE! | #VALUE! | 0 |  | 0

## CP.MAF.B1.01
back | BRAND | ITEM | PRICE | QTY | AMOUNT
| EATON2 | ACB 2500A 4P 65kA LSIG | 16082.717 |  | 0
list | EATON2 | ACB 1600A TP 50kA LSIG | 13265.77 |  | 0
| EATON1 | ACB 800A 4P 50kA LSIG | 11654.244 |  | 0
| EATON1 | ACB 1250A 4P 40kA LSI | 12582.927 |  | 0
| ABB | ELCB 100A 4P 100mA | 250 |  | 0
|  | 0 | 0 |  | 0
| EATON2 | RCCB 63A 4P 100mA | 117.02 |  | 0
| EATON2 | RCCB 63A 4P 30mA | 131.99 |  | 0
| ABB | ELCB 40A 4P 300mA | 115 |  | 0
| EATON2 | RCCB 40A 4P 100mA | 96.79 |  | 0
| EATON2 | RCCB 40A 4P 30mA | 109.56 |  | 0
| EATON2 | RCCB 40A 2P 100mA | 81.17 |  | 0
| EATON2 | RCCB 40A 2P 30mA | 96.48 |  | 0
| 0 | 160/4P 100mA ELCB | 400 |  | 0
| 0 | 40/4P 10mA ELCB | 0 |  | 0
| 0 | 32/4P 100mA ELCB | 0 |  | 0
| 0 | 20/4P 100mA ELCB | 0 |  | 0
| 0 | 20/SP 100mA ELCB | 40 |  | 0
|  | 0 | 0 |  | 0
| 0 | 500A TP ISO | 700 |  | 0
| 0 | 350A TP ISO | 450 |  | 0
| EATON1 | ISOLATOR 400A TP | 534.086 |  | 0
| EATON1 | ISOLATOR 300A TP | 523.278 |  | 0
| EATON1 | ISOLATOR 250A TP | 523.278 |  | 0
| EATON1 | ISOLATOR 200A TP | 422.996 |  | 0
| EATON1 | ISOLATOR 160A TP | 422.996 |  | 0
| EATON2 | ISOLATOR 125A TP | 49.749 |  | 0
| EATON2 | ISOLATOR 100A 4P | 49.77 |  | 0
| EATON2 | ISOLATOR 80A TP | 42.49 |  | 0
| EATON2 | ISOLATOR 63A 4P | 43.771 |  | 0
| EATON2 | ISOLATOR 40A 4P | 42.49 |  | 0
| EATON2 | ISOLATOR 40A TP | 28.77 |  | 0
| EATON2 | ISOLATOR 40A 2P | 23.569 |  | 0
| EATON2 | ISOLATOR 32A TPN | 35.077 |  | 0
|  | 0 | 0 |  | 0
| EATON2 | MCB (32-10)AA SP 10kA | 12.565 |  | 0
| EATON2 | MCB (32-10)AA TP 10kA | 53.536 |  | 0
|  | 0 | 0 |  | 0
| EATON1 | MCCB 1000A TP 50kA | 3832.703 |  | 0
| EATON2 | MCCB 800A TP 50kA | 2178.792 |  | 0
| EATON2 | MCCB 500A TP 50kA | 1133.797 |  | 0
| EATON2 | MCCB 400A TP 50kA | 978.306 |  | 0
| EATON2 | MCCB 350A TP 50kA | 895.132 |  | 0
| EATON2 | MCCB 300A TP 50kA | 895.832 |  | 0
| EATON2 | MCCB 250A TP 50kA | 528.738 |  | 0
| EATON2 | MCCB 200A TP 50kA | 508.382 |  | 0
| EATON2 | MCCB 100-40A TP 50kA | 216.377 |  | 0
| EATON2 | MCCB 400A TP 36kA | 931.728 |  | 0
| EATON2 | MCCB 350A TP 36kA | 852.488 |  | 0
| EATON2 | MCCB 250A TP 36kA | 488.075 |  | 0
| EATON2 | MCCB 250A TP 25KA | 447.412 |  | 0
| EATON2 | MCCB 200A TP 36kA | 467.747 |  | 0
| EATON2 | MCCB 200A TP 25KA | 427.084 |  | 0
| EATON2 | MCCB 160A TP 36kA | 345.821 |  | 0
| EATON2 | MCCB 160A TP 25KA | 313.775 |  | 0
| EATON2 | MCCB 125A TP 36kA | 231.903 |  | 0
| EATON2 | MCCB 125A TP 25kA | 273.287 |  | 0
| EATON2 | MCCB 100 - 20A TP 35kA | 171.759 |  | 0
| EATON2 | MCCB (100-40)A TP 25kA | 161.798 |  | 0
| EATON1 | MCCB 100 - 40A SP 25kA | 130.403 |  | 0
| EATON2 | ELECTRICAL AND MECHANICAL INTERLOCK WITH BASIC PLATE | 2140 |  | 0
| 0 | GLAND PLATE | 0 |  | 0
| 0 | SPD | 500 |  | 0
| 0 | PMU WITH MODBUS | 2000 |  | 0
| 0 | ELECTRICAL AND MECHANICAL INTERLOCK w/o BASIC PLATE | 2140 |  | 0
| 0 | CHECK METER | 2250 |  | 0
| 0 | 160A 50KA TP MCCB | 635 |  | 0
| 0 | ACB COVER | 150 |  | 0
| 0 | ATS COMPONENTS | 0 |  | 0
|  | 0 | 0 |  | 0
| 0 | PADLOCK | 15 |  | 0
| 0 | BUSBAR | 160 |  | 0
| 0 | MPL | 350 |  | 0
| 0 | SIDE COVER | 315 |  | 0
| 0 | 2000*1000*800 | 1250 |  | 0
| 0 | THERMOSTAT | 30 |  | 0
| 0 | FILTER | 75 |  | 0
| 0 | FAN ALFA | 395 |  | 0
| 0 | FUSE LINK 125A | 10 |  | 0
| 0 | FUSE LINK 60A | 10 |  | 0
| 0 | FUSE BASE ETI | 35 |  | 0
| 0 | 50 KVAR CONTACTOR EPCOS | 340 |  | 0
| 0 | 25 KVAR CONTACTOR EPCOS | 120 |  | 0
| 0 | PFR EPCOS 12STEP | 690 |  | 0
| 0 | 50 KVAR REACTOR EPCOS | 1050 |  | 0
| 0 | 25 KVAR REACTOR EPCOS | 760 |  | 0
| 0 | 25 KVAR CAPCITOR EPCOS | 270 |  | 0
| 0 | 800 TP ISO ABB | 1010 |  | 0
|  | 0 | 0 |  | 0
|  | 0 | 0 |  | 0
| 0 | 125A 50AK TP MCCB | 550 |  | 0
| 0 | 20-100A 50KA TP MCCB | 345 |  | 0
| 0 | SIDE COVER | 315 |  | 0
| EATON1 | VFD 37KW | 6155.877 |  | 0
| EATON1 | VFD 22KW | 2991.94 |  | 0
| EATON1 | VFD 55KW | 10372.32 |  | 0
| 0 | 80A 4P ISO | 70 |  | 0
| 0 | 100 X 10 BB | 53 | 0 | 0
|  | 0 | 0 |  | 0
| 0 | METERING | 300 |  | 0
| 0 | ELS+ALARM | 200 |  | 0
| 0 | ELR+CBCT | 300 |  | 0
| EATON2 | TIMER OVER RIDE | 206 |  | 0
| 0 | UVR+TIMER | 130 |  | 0
| 0 | FORM 4 | 4000 |  | 0
| 0 | FORM 2B | 0 |  | 0
| 0 | ACCESSORIES | 3000 |  | 0
| 0 | 80*10 | 360 |  | 0
| 0 | 60*10 | 270 |  | 0
| 0 | 50*10 | 225 |  | 0
| 0 | 45*10 | 180 |  | 0
| 0 | 30*10 | 135 |  | 0
| 0 | 25*10 | 112.5 |  | 0
| 0 | 20*10 | 90 |  | 0
| 0 | 20*5 | 45 |  | 0
| 0 | 15*5 | 33.75 |  | 0
| 0 | 12*5 | 27 |  | 0
| 0 | ROTARY HANDLE 800A | 550 |  | 0
| 0 | ROTARY HANDLE 400/630 | 445 |  | 0
| 0 | ROTARY HANDLE 160/250A | 345 |  | 0
| 0 | ROTARY HANDLE 100A | 245 |  | 0
| 0 | 5.5+11KW S/D | 400 |  | 0
| 0 | DOL | 200 |  | 0
| EATON2 | SHUNT TRIP PROVISION | 430.82 |  | 0
| ALFANAR | 1400X800X300 | 1364 |  | 0
| ALFANAR | 2000x800x600 | 1350 |  | 0
| ALFANAR | 2000x600x600 | 1150 |  | 0
| ALFANAR | 2000X1000X600 | 1550 |  | 0
| ALFANAR | 1400X1200X400 | 2188 |  | 0
| ALFANAR | 1400X600X300 | 1142 |  | 0
| ALFANAR | 1200X800X300 | 660 |  | 0
| ALFANAR | 1200X600X300 | 772 |  | 0
| ALFANAR | 1000X600X300 | 593 |  | 0
| ALFANAR | 1000X800X250 | 505 |  | 0
| ALFANAR | 800X600X200 | 310 |  | 0
| 0 | 1R 16M | 102 |  | 0
| 0 | 2R 16M | 125 |  | 0
| 0 | 3R 16M | 158 |  | 0
| 0 | 4R 16M | 212 |  | 0
| 0 | 5R 16M | 252 |  | 0
| 0 | 4R 24M | 372 |  | 0
| 0 | 5R 24M | 435 |  | 0
| 0 | 6R 24M | 506 |  | 0
| 0 | 800A ATS | 0 |  | 0
| 0 | SMDB BUSBAR | 0 |  | 0
| EATON2 | MCCB - NON AUTO 63A | 274.092 |  | 0
| EATON2 | MCCB - NON AUTO 125A | 340.41 |  | 0
| EATON2 | MCCB - NON AUTO 400A | 1194.249 |  | 0
| EATON2 | MCCB - NON AUTO 200A | 676.081 |  | 0
|  | 0 | 0 |  | 0
|  | 0 | 0 |  | 0
| 0 | TOTAL | 0 |  | 0
| 0 | LABOUR | 0 |  | 0
| 0 | SUM AFTER LABOUR | 0 |  | 0
| 0 | NO OF UNITS | 0 |  | 0
| 0 | SUM AFTER NUMBER OF UNITS | 0 |  | 0
| 0 | OVER HEAD | 0 |  | 0
| 0 | SUM AFTER OVERHEAD | 0 |  | 0
| 0 | TAX 5% | 0 |  | 0
| 0 | SUM AFTER TAX | 0 |  | 0
| 0 | PROVISIONAL SUM 10% | 0 |  | 0
| 0 | NET TOTAL | 0 |  | 0
| #VALUE! | #VALUE! | 0 |  | 0

## JP-BF-01
back | BRAND | ITEM | PRICE | QTY | AMOUNT
| EATON2 | ACB 2500A 4P 65kA LSIG | 16082.717 |  | 0
list | EATON2 | ACB 1600A TP 50kA LSIG | 13265.77 |  | 0
| EATON1 | ACB 800A 4P 50kA LSIG | 11654.244 |  | 0
| EATON1 | ACB 1250A 4P 40kA LSI | 12582.927 |  | 0
| ABB | ELCB 100A 4P 100mA | 250 |  | 0
|  | 0 | 0 |  | 0
| EATON2 | RCCB 63A 4P 100mA | 117.02 |  | 0
| EATON2 | RCCB 63A 4P 30mA | 131.99 |  | 0
| ABB | ELCB 40A 4P 300mA | 115 |  | 0
| EATON2 | RCCB 40A 4P 100mA | 96.79 |  | 0
| EATON2 | RCCB 40A 4P 30mA | 109.56 |  | 0
| EATON2 | RCCB 40A 2P 100mA | 81.17 |  | 0
| EATON2 | RCCB 40A 2P 30mA | 96.48 |  | 0
| 0 | 160/4P 100mA ELCB | 400 |  | 0
| 0 | 40/4P 10mA ELCB | 0 |  | 0
| 0 | 32/4P 100mA ELCB | 0 |  | 0
| 0 | 20/4P 100mA ELCB | 0 |  | 0
| 0 | 20/SP 100mA ELCB | 40 |  | 0
|  | 0 | 0 |  | 0
| 0 | 500A TP ISO | 700 |  | 0
| 0 | 350A TP ISO | 450 |  | 0
| EATON1 | ISOLATOR 400A TP | 534.086 |  | 0
| EATON1 | ISOLATOR 300A TP | 523.278 |  | 0
| EATON1 | ISOLATOR 250A TP | 523.278 |  | 0
| EATON1 | ISOLATOR 200A TP | 422.996 |  | 0
| EATON1 | ISOLATOR 160A TP | 422.996 |  | 0
| EATON2 | ISOLATOR 125A TP | 49.749 |  | 0
| EATON2 | ISOLATOR 100A 4P | 49.77 |  | 0
| EATON2 | ISOLATOR 80A TP | 42.49 |  | 0
| EATON2 | ISOLATOR 63A 4P | 43.771 |  | 0
| EATON2 | ISOLATOR 40A 4P | 42.49 |  | 0
| EATON2 | ISOLATOR 40A TP | 28.77 |  | 0
| EATON2 | ISOLATOR 40A 2P | 23.569 |  | 0
| EATON2 | ISOLATOR 32A TPN | 35.077 |  | 0
|  | 0 | 0 |  | 0
| EATON2 | MCB (32-10)AA SP 10kA | 12.565 |  | 0
| EATON2 | MCB (32-10)AA TP 10kA | 53.536 |  | 0
|  | 0 | 0 |  | 0
| EATON1 | MCCB 1000A TP 50kA | 3832.703 |  | 0
| EATON2 | MCCB 800A TP 50kA | 2178.792 |  | 0
| EATON2 | MCCB 500A TP 50kA | 1133.797 |  | 0
| EATON2 | MCCB 400A TP 50kA | 978.306 |  | 0
| EATON2 | MCCB 350A TP 50kA | 895.132 |  | 0
| EATON2 | MCCB 300A TP 50kA | 895.832 |  | 0
| EATON2 | MCCB 250A TP 50kA | 528.738 |  | 0
| EATON2 | MCCB 200A TP 50kA | 508.382 |  | 0
| EATON2 | MCCB 100-40A TP 50kA | 216.377 |  | 0
| EATON2 | MCCB 400A TP 36kA | 931.728 |  | 0
| EATON2 | MCCB 350A TP 36kA | 852.488 |  | 0
| EATON2 | MCCB 250A TP 36kA | 488.075 |  | 0
| EATON2 | MCCB 250A TP 25KA | 447.412 |  | 0
| EATON2 | MCCB 200A TP 36kA | 467.747 |  | 0
| EATON2 | MCCB 200A TP 25KA | 427.084 |  | 0
| EATON2 | MCCB 160A TP 36kA | 345.821 |  | 0
| EATON2 | MCCB 160A TP 25KA | 313.775 |  | 0
| EATON2 | MCCB 125A TP 36kA | 231.903 |  | 0
| EATON2 | MCCB 125A TP 25kA | 273.287 |  | 0
| EATON2 | MCCB 100 - 20A TP 35kA | 171.759 |  | 0
| EATON2 | MCCB (100-40)A TP 25kA | 161.798 |  | 0
| EATON1 | MCCB 100 - 40A SP 25kA | 130.403 |  | 0
| EATON2 | ELECTRICAL AND MECHANICAL INTERLOCK WITH BASIC PLATE | 2140 |  | 0
| 0 | GLAND PLATE | 0 |  | 0
| 0 | SPD | 500 |  | 0
| 0 | PMU WITH MODBUS | 2000 |  | 0
| 0 | ELECTRICAL AND MECHANICAL INTERLOCK w/o BASIC PLATE | 2140 |  | 0
| 0 | CHECK METER | 2250 |  | 0
| 0 | 160A 50KA TP MCCB | 635 |  | 0
| 0 | ACB COVER | 150 |  | 0
| 0 | ATS COMPONENTS | 0 |  | 0
|  | 0 | 0 |  | 0
| 0 | PADLOCK | 15 |  | 0
| 0 | BUSBAR | 160 |  | 0
| 0 | MPL | 350 |  | 0
| 0 | SIDE COVER | 315 |  | 0
| 0 | 2000*1000*800 | 1250 |  | 0
| 0 | THERMOSTAT | 30 |  | 0
| 0 | FILTER | 75 |  | 0
| 0 | FAN ALFA | 395 |  | 0
| 0 | FUSE LINK 125A | 10 |  | 0
| 0 | FUSE LINK 60A | 10 |  | 0
| 0 | FUSE BASE ETI | 35 |  | 0
| 0 | 50 KVAR CONTACTOR EPCOS | 340 |  | 0
| 0 | 25 KVAR CONTACTOR EPCOS | 120 |  | 0
| 0 | PFR EPCOS 12STEP | 690 |  | 0
| 0 | 50 KVAR REACTOR EPCOS | 1050 |  | 0
| 0 | 25 KVAR REACTOR EPCOS | 760 |  | 0
| 0 | 25 KVAR CAPCITOR EPCOS | 270 |  | 0
| 0 | 800 TP ISO ABB | 1010 |  | 0
|  | 0 | 0 |  | 0
|  | 0 | 0 |  | 0
| 0 | 125A 50AK TP MCCB | 550 |  | 0
| 0 | 20-100A 50KA TP MCCB | 345 |  | 0
| 0 | SIDE COVER | 315 |  | 0
| EATON1 | VFD 37KW | 6155.877 |  | 0
| EATON1 | VFD 22KW | 2991.94 |  | 0
| EATON1 | VFD 55KW | 10372.32 |  | 0
| 0 | 80A 4P ISO | 70 |  | 0
| 0 | 100 X 10 BB | 53 | 0 | 0
|  | 0 | 0 |  | 0
| 0 | METERING | 300 |  | 0
| 0 | ELS+ALARM | 200 |  | 0
| 0 | ELR+CBCT | 300 |  | 0
| EATON2 | TIMER OVER RIDE | 206 |  | 0
| 0 | UVR+TIMER | 130 |  | 0
| 0 | FORM 4 | 4000 |  | 0
| 0 | FORM 2B | 0 |  | 0
| 0 | ACCESSORIES | 3000 |  | 0
| 0 | 80*10 | 360 |  | 0
| 0 | 60*10 | 270 |  | 0
| 0 | 50*10 | 225 |  | 0
| 0 | 45*10 | 180 |  | 0
| 0 | 30*10 | 135 |  | 0
| 0 | 25*10 | 112.5 |  | 0
| 0 | 20*10 | 90 |  | 0
| 0 | 20*5 | 45 |  | 0
| 0 | 15*5 | 33.75 |  | 0
| 0 | 12*5 | 27 |  | 0
| 0 | ROTARY HANDLE 800A | 550 |  | 0
| 0 | ROTARY HANDLE 400/630 | 445 |  | 0
| 0 | ROTARY HANDLE 160/250A | 345 |  | 0
| 0 | ROTARY HANDLE 100A | 245 |  | 0
| 0 | 5.5+11KW S/D | 400 |  | 0
| 0 | DOL | 200 |  | 0
| EATON2 | SHUNT TRIP PROVISION | 430.82 |  | 0
| ALFANAR | 1400X800X300 | 1364 |  | 0
| ALFANAR | 2000x800x600 | 1350 |  | 0
| ALFANAR | 2000x600x600 | 1150 |  | 0
| ALFANAR | 2000X1000X600 | 1550 |  | 0
| ALFANAR | 1400X1200X400 | 2188 |  | 0
| ALFANAR | 1400X600X300 | 1142 |  | 0
| ALFANAR | 1200X800X300 | 660 |  | 0
| ALFANAR | 1200X600X300 | 772 |  | 0
| ALFANAR | 1000X600X300 | 593 |  | 0
| ALFANAR | 1000X800X250 | 505 |  | 0
| ALFANAR | 800X600X200 | 310 |  | 0
| 0 | 1R 16M | 102 |  | 0
| 0 | 2R 16M | 125 |  | 0
| 0 | 3R 16M | 158 |  | 0
| 0 | 4R 16M | 212 |  | 0
| 0 | 5R 16M | 252 |  | 0
| 0 | 4R 24M | 372 |  | 0
| 0 | 5R 24M | 435 |  | 0
| 0 | 6R 24M | 506 |  | 0
| 0 | 800A ATS | 0 |  | 0
| 0 | SMDB BUSBAR | 0 |  | 0
| EATON2 | MCCB - NON AUTO 63A | 274.092 |  | 0
| EATON2 | MCCB - NON AUTO 125A | 340.41 |  | 0
| EATON2 | MCCB - NON AUTO 400A | 1194.249 |  | 0
| EATON2 | MCCB - NON AUTO 200A | 676.081 |  | 0
|  | 0 | 0 |  | 0
|  | 0 | 0 |  | 0
| 0 | TOTAL | 0 |  | 0
| 0 | LABOUR | 0 |  | 0
| 0 | SUM AFTER LABOUR | 0 |  | 0
| 0 | NO OF UNITS | 0 |  | 0
| 0 | SUM AFTER NUMBER OF UNITS | 0 |  | 0
| 0 | OVER HEAD | 0 |  | 0
| 0 | SUM AFTER OVERHEAD | 0 |  | 0
| 0 | TAX 5% | 0 |  | 0
| 0 | SUM AFTER TAX | 0 |  | 0
| 0 | PROVISIONAL SUM 10% | 0 |  | 0
| 0 | NET TOTAL | 0 |  | 0
| #VALUE! | #VALUE! | 0 |  | 0

## CP.CWTP.BF.01
back | BRAND | ITEM | PRICE | QTY | AMOUNT
| EATON2 | ACB 2500A 4P 65kA LSIG | 16082.717 |  | 0
list | EATON2 | ACB 1600A TP 50kA LSIG | 13265.77 |  | 0
| EATON1 | ACB 800A 4P 50kA LSIG | 11654.244 |  | 0
| EATON1 | ACB 1250A 4P 40kA LSI | 12582.927 |  | 0
| ABB | ELCB 100A 4P 100mA | 250 |  | 0
|  | 0 | 0 |  | 0
| EATON2 | RCCB 63A 4P 100mA | 117.02 |  | 0
| EATON2 | RCCB 63A 4P 30mA | 131.99 |  | 0
| ABB | ELCB 40A 4P 300mA | 115 |  | 0
| EATON2 | RCCB 40A 4P 100mA | 96.79 |  | 0
| EATON2 | RCCB 40A 4P 30mA | 109.56 |  | 0
| EATON2 | RCCB 40A 2P 100mA | 81.17 |  | 0
| EATON2 | RCCB 40A 2P 30mA | 96.48 |  | 0
| 0 | 160/4P 100mA ELCB | 400 |  | 0
| 0 | 40/4P 10mA ELCB | 0 |  | 0
| 0 | 32/4P 100mA ELCB | 0 |  | 0
| 0 | 20/4P 100mA ELCB | 0 |  | 0
| 0 | 20/SP 100mA ELCB | 40 |  | 0
|  | 0 | 0 |  | 0
| 0 | 500A TP ISO | 700 |  | 0
| 0 | 350A TP ISO | 450 |  | 0
| EATON1 | ISOLATOR 400A TP | 534.086 |  | 0
| EATON1 | ISOLATOR 300A TP | 523.278 |  | 0
| EATON1 | ISOLATOR 250A TP | 523.278 |  | 0
| EATON1 | ISOLATOR 200A TP | 422.996 |  | 0
| EATON1 | ISOLATOR 160A TP | 422.996 |  | 0
| EATON2 | ISOLATOR 125A TP | 49.749 |  | 0
| EATON2 | ISOLATOR 100A 4P | 49.77 |  | 0
| EATON2 | ISOLATOR 80A TP | 42.49 |  | 0
| EATON2 | ISOLATOR 63A 4P | 43.771 |  | 0
| EATON2 | ISOLATOR 40A 4P | 42.49 |  | 0
| EATON2 | ISOLATOR 40A TP | 28.77 |  | 0
| EATON2 | ISOLATOR 40A 2P | 23.569 |  | 0
| EATON2 | ISOLATOR 32A TPN | 35.077 |  | 0
|  | 0 | 0 |  | 0
| EATON2 | MCB (32-10)AA SP 10kA | 12.565 |  | 0
| EATON2 | MCB (32-10)AA TP 10kA | 53.536 |  | 0
|  | 0 | 0 |  | 0
| EATON1 | MCCB 1000A TP 50kA | 3832.703 |  | 0
| EATON2 | MCCB 800A TP 50kA | 2178.792 |  | 0
| EATON2 | MCCB 500A TP 50kA | 1133.797 |  | 0
| EATON2 | MCCB 400A TP 50kA | 978.306 |  | 0
| EATON2 | MCCB 350A TP 50kA | 895.132 |  | 0
| EATON2 | MCCB 300A TP 50kA | 895.832 |  | 0
| EATON2 | MCCB 250A TP 50kA | 528.738 |  | 0
| EATON2 | MCCB 200A TP 50kA | 508.382 |  | 0
| EATON2 | MCCB 100-40A TP 50kA | 216.377 |  | 0
| EATON2 | MCCB 400A TP 36kA | 931.728 |  | 0
| EATON2 | MCCB 350A TP 36kA | 852.488 |  | 0
| EATON2 | MCCB 250A TP 36kA | 488.075 |  | 0
| EATON2 | MCCB 250A TP 25KA | 447.412 |  | 0
| EATON2 | MCCB 200A TP 36kA | 467.747 |  | 0
| EATON2 | MCCB 200A TP 25KA | 427.084 |  | 0
| EATON2 | MCCB 160A TP 36kA | 345.821 |  | 0
| EATON2 | MCCB 160A TP 25KA | 313.775 |  | 0
| EATON2 | MCCB 125A TP 36kA | 231.903 |  | 0
| EATON2 | MCCB 125A TP 25kA | 273.287 |  | 0
| EATON2 | MCCB 100 - 20A TP 35kA | 171.759 |  | 0
| EATON2 | MCCB (100-40)A TP 25kA | 161.798 |  | 0
| EATON1 | MCCB 100 - 40A SP 25kA | 130.403 |  | 0
| EATON2 | ELECTRICAL AND MECHANICAL INTERLOCK WITH BASIC PLATE | 2140 |  | 0
| 0 | GLAND PLATE | 0 |  | 0
| 0 | SPD | 500 |  | 0
| 0 | PMU WITH MODBUS | 2000 |  | 0
| 0 | ELECTRICAL AND MECHANICAL INTERLOCK w/o BASIC PLATE | 2140 |  | 0
| 0 | CHECK METER | 2250 |  | 0
| 0 | 160A 50KA TP MCCB | 635 |  | 0
| 0 | ACB COVER | 150 |  | 0
| 0 | ATS COMPONENTS | 0 |  | 0
|  | 0 | 0 |  | 0
| 0 | PADLOCK | 15 |  | 0
| 0 | BUSBAR | 160 |  | 0
| 0 | MPL | 350 |  | 0
| 0 | SIDE COVER | 315 |  | 0
| 0 | 2000*1000*800 | 1250 |  | 0
| 0 | THERMOSTAT | 30 |  | 0
| 0 | FILTER | 75 |  | 0
| 0 | FAN ALFA | 395 |  | 0
| 0 | FUSE LINK 125A | 10 |  | 0
| 0 | FUSE LINK 60A | 10 |  | 0
| 0 | FUSE BASE ETI | 35 |  | 0
| 0 | 50 KVAR CONTACTOR EPCOS | 340 |  | 0
| 0 | 25 KVAR CONTACTOR EPCOS | 120 |  | 0
| 0 | PFR EPCOS 12STEP | 690 |  | 0
| 0 | 50 KVAR REACTOR EPCOS | 1050 |  | 0
| 0 | 25 KVAR REACTOR EPCOS | 760 |  | 0
| 0 | 25 KVAR CAPCITOR EPCOS | 270 |  | 0
| 0 | 800 TP ISO ABB | 1010 |  | 0
|  | 0 | 0 |  | 0
|  | 0 | 0 |  | 0
| 0 | 125A 50AK TP MCCB | 550 |  | 0
| 0 | 20-100A 50KA TP MCCB | 345 |  | 0
| 0 | SIDE COVER | 315 |  | 0
| EATON1 | VFD 37KW | 6155.877 |  | 0
| EATON1 | VFD 22KW | 2991.94 |  | 0
| EATON1 | VFD 55KW | 10372.32 |  | 0
| 0 | 80A 4P ISO | 70 |  | 0
| 0 | 100 X 10 BB | 53 | 0 | 0
|  | 0 | 0 |  | 0
| 0 | METERING | 300 |  | 0
| 0 | ELS+ALARM | 200 |  | 0
| 0 | ELR+CBCT | 300 |  | 0
| EATON2 | TIMER OVER RIDE | 206 |  | 0
| 0 | UVR+TIMER | 130 |  | 0
| 0 | FORM 4 | 4000 |  | 0
| 0 | FORM 2B | 0 |  | 0
| 0 | ACCESSORIES | 3000 |  | 0
| 0 | 80*10 | 360 |  | 0
| 0 | 60*10 | 270 |  | 0
| 0 | 50*10 | 225 |  | 0
| 0 | 45*10 | 180 |  | 0
| 0 | 30*10 | 135 |  | 0
| 0 | 25*10 | 112.5 |  | 0
| 0 | 20*10 | 90 |  | 0
| 0 | 20*5 | 45 |  | 0
| 0 | 15*5 | 33.75 |  | 0
| 0 | 12*5 | 27 |  | 0
| 0 | ROTARY HANDLE 800A | 550 |  | 0
| 0 | ROTARY HANDLE 400/630 | 445 |  | 0
| 0 | ROTARY HANDLE 160/250A | 345 |  | 0
| 0 | ROTARY HANDLE 100A | 245 |  | 0
| 0 | 5.5+11KW S/D | 400 |  | 0
| 0 | DOL | 200 |  | 0
| EATON2 | SHUNT TRIP PROVISION | 430.82 |  | 0
| ALFANAR | 1400X800X300 | 1364 |  | 0
| ALFANAR | 2000x800x600 | 1350 |  | 0
| ALFANAR | 2000x600x600 | 1150 |  | 0
| ALFANAR | 2000X1000X600 | 1550 |  | 0
| ALFANAR | 1400X1200X400 | 2188 |  | 0
| ALFANAR | 1400X600X300 | 1142 |  | 0
| ALFANAR | 1200X800X300 | 660 |  | 0
| ALFANAR | 1200X600X300 | 772 |  | 0
| ALFANAR | 1000X600X300 | 593 |  | 0
| ALFANAR | 1000X800X250 | 505 |  | 0
| ALFANAR | 800X600X200 | 310 |  | 0
| 0 | 1R 16M | 102 |  | 0
| 0 | 2R 16M | 125 |  | 0
| 0 | 3R 16M | 158 |  | 0
| 0 | 4R 16M | 212 |  | 0
| 0 | 5R 16M | 252 |  | 0
| 0 | 4R 24M | 372 |  | 0
| 0 | 5R 24M | 435 |  | 0
| 0 | 6R 24M | 506 |  | 0
| 0 | 800A ATS | 0 |  | 0
| 0 | SMDB BUSBAR | 0 |  | 0
| EATON2 | MCCB - NON AUTO 63A | 274.092 |  | 0
| EATON2 | MCCB - NON AUTO 125A | 340.41 |  | 0
| EATON2 | MCCB - NON AUTO 400A | 1194.249 |  | 0
| EATON2 | MCCB - NON AUTO 200A | 676.081 |  | 0
|  | 0 | 0 |  | 0
|  | 0 | 0 |  | 0
| 0 | TOTAL | 0 |  | 0
| 0 | LABOUR | 0 |  | 0
| 0 | SUM AFTER LABOUR | 0 |  | 0
| 0 | NO OF UNITS | 0 |  | 0
| 0 | SUM AFTER NUMBER OF UNITS | 0 |  | 0
| 0 | OVER HEAD | 0 |  | 0
| 0 | SUM AFTER OVERHEAD | 0 |  | 0
| 0 | TAX 5% | 0 |  | 0
| 0 | SUM AFTER TAX | 0 |  | 0
| 0 | PROVISIONAL SUM 10% | 0 |  | 0
| 0 | NET TOTAL | 0 |  | 0
| #VALUE! | #VALUE! | 0 |  | 0

## CP.WWSP.BF.01
back | BRAND | ITEM | PRICE | QTY | AMOUNT
| EATON2 | ACB 2500A 4P 65kA LSIG | 16082.717 |  | 0
list | EATON2 | ACB 1600A TP 50kA LSIG | 13265.77 |  | 0
| EATON1 | ACB 800A 4P 50kA LSIG | 11654.244 |  | 0
| EATON1 | ACB 1250A 4P 40kA LSI | 12582.927 |  | 0
| ABB | ELCB 100A 4P 100mA | 250 |  | 0
|  | 0 | 0 |  | 0
| EATON2 | RCCB 63A 4P 100mA | 117.02 |  | 0
| EATON2 | RCCB 63A 4P 30mA | 131.99 |  | 0
| ABB | ELCB 40A 4P 300mA | 115 |  | 0
| EATON2 | RCCB 40A 4P 100mA | 96.79 |  | 0
| EATON2 | RCCB 40A 4P 30mA | 109.56 |  | 0
| EATON2 | RCCB 40A 2P 100mA | 81.17 |  | 0
| EATON2 | RCCB 40A 2P 30mA | 96.48 |  | 0
| 0 | 160/4P 100mA ELCB | 400 |  | 0
| 0 | 40/4P 10mA ELCB | 0 |  | 0
| 0 | 32/4P 100mA ELCB | 0 |  | 0
| 0 | 20/4P 100mA ELCB | 0 |  | 0
| 0 | 20/SP 100mA ELCB | 40 |  | 0
|  | 0 | 0 |  | 0
| 0 | 500A TP ISO | 700 |  | 0
| 0 | 350A TP ISO | 450 |  | 0
| EATON1 | ISOLATOR 400A TP | 534.086 |  | 0
| EATON1 | ISOLATOR 300A TP | 523.278 |  | 0
| EATON1 | ISOLATOR 250A TP | 523.278 |  | 0
| EATON1 | ISOLATOR 200A TP | 422.996 |  | 0
| EATON1 | ISOLATOR 160A TP | 422.996 |  | 0
| EATON2 | ISOLATOR 125A TP | 49.749 |  | 0
| EATON2 | ISOLATOR 100A 4P | 49.77 |  | 0
| EATON2 | ISOLATOR 80A TP | 42.49 |  | 0
| EATON2 | ISOLATOR 63A 4P | 43.771 |  | 0
| EATON2 | ISOLATOR 40A 4P | 42.49 |  | 0
| EATON2 | ISOLATOR 40A TP | 28.77 |  | 0
| EATON2 | ISOLATOR 40A 2P | 23.569 |  | 0
| EATON2 | ISOLATOR 32A TPN | 35.077 |  | 0
|  | 0 | 0 |  | 0
| EATON2 | MCB (32-10)AA SP 10kA | 12.565 |  | 0
| EATON2 | MCB (32-10)AA TP 10kA | 53.536 |  | 0
|  | 0 | 0 |  | 0
| EATON1 | MCCB 1000A TP 50kA | 3832.703 |  | 0
| EATON2 | MCCB 800A TP 50kA | 2178.792 |  | 0
| EATON2 | MCCB 500A TP 50kA | 1133.797 |  | 0
| EATON2 | MCCB 400A TP 50kA | 978.306 |  | 0
| EATON2 | MCCB 350A TP 50kA | 895.132 |  | 0
| EATON2 | MCCB 300A TP 50kA | 895.832 |  | 0
| EATON2 | MCCB 250A TP 50kA | 528.738 |  | 0
| EATON2 | MCCB 200A TP 50kA | 508.382 |  | 0
| EATON2 | MCCB 100-40A TP 50kA | 216.377 |  | 0
| EATON2 | MCCB 400A TP 36kA | 931.728 |  | 0
| EATON2 | MCCB 350A TP 36kA | 852.488 |  | 0
| EATON2 | MCCB 250A TP 36kA | 488.075 |  | 0
| EATON2 | MCCB 250A TP 25KA | 447.412 |  | 0
| EATON2 | MCCB 200A TP 36kA | 467.747 |  | 0
| EATON2 | MCCB 200A TP 25KA | 427.084 |  | 0
| EATON2 | MCCB 160A TP 36kA | 345.821 |  | 0
| EATON2 | MCCB 160A TP 25KA | 313.775 |  | 0
| EATON2 | MCCB 125A TP 36kA | 231.903 |  | 0
| EATON2 | MCCB 125A TP 25kA | 273.287 |  | 0
| EATON2 | MCCB 100 - 20A TP 35kA | 171.759 |  | 0
| EATON2 | MCCB (100-40)A TP 25kA | 161.798 |  | 0
| EATON1 | MCCB 100 - 40A SP 25kA | 130.403 |  | 0
| EATON2 | ELECTRICAL AND MECHANICAL INTERLOCK WITH BASIC PLATE | 2140 |  | 0
| 0 | GLAND PLATE | 0 |  | 0
| 0 | SPD | 500 |  | 0
| 0 | PMU WITH MODBUS | 2000 |  | 0
| 0 | ELECTRICAL AND MECHANICAL INTERLOCK w/o BASIC PLATE | 2140 |  | 0
| 0 | CHECK METER | 2250 |  | 0
| 0 | 160A 50KA TP MCCB | 635 |  | 0
| 0 | ACB COVER | 150 |  | 0
| 0 | ATS COMPONENTS | 0 |  | 0
|  | 0 | 0 |  | 0
| 0 | PADLOCK | 15 |  | 0
| 0 | BUSBAR | 160 |  | 0
| 0 | MPL | 350 |  | 0
| 0 | SIDE COVER | 315 |  | 0
| 0 | 2000*1000*800 | 1250 |  | 0
| 0 | THERMOSTAT | 30 |  | 0
| 0 | FILTER | 75 |  | 0
| 0 | FAN ALFA | 395 |  | 0
| 0 | FUSE LINK 125A | 10 |  | 0
| 0 | FUSE LINK 60A | 10 |  | 0
| 0 | FUSE BASE ETI | 35 |  | 0
| 0 | 50 KVAR CONTACTOR EPCOS | 340 |  | 0
| 0 | 25 KVAR CONTACTOR EPCOS | 120 |  | 0
| 0 | PFR EPCOS 12STEP | 690 |  | 0
| 0 | 50 KVAR REACTOR EPCOS | 1050 |  | 0
| 0 | 25 KVAR REACTOR EPCOS | 760 |  | 0
| 0 | 25 KVAR CAPCITOR EPCOS | 270 |  | 0
| 0 | 800 TP ISO ABB | 1010 |  | 0
|  | 0 | 0 |  | 0
|  | 0 | 0 |  | 0
| 0 | 125A 50AK TP MCCB | 550 |  | 0
| 0 | 20-100A 50KA TP MCCB | 345 |  | 0
| 0 | SIDE COVER | 315 |  | 0
| EATON1 | VFD 37KW | 6155.877 |  | 0
| EATON1 | VFD 22KW | 2991.94 |  | 0
| EATON1 | VFD 55KW | 10372.32 |  | 0
| 0 | 80A 4P ISO | 70 |  | 0
| 0 | 100 X 10 BB | 53 | 0 | 0
|  | 0 | 0 |  | 0
| 0 | METERING | 300 |  | 0
| 0 | ELS+ALARM | 200 |  | 0
| 0 | ELR+CBCT | 300 |  | 0
| EATON2 | TIMER OVER RIDE | 206 |  | 0
| 0 | UVR+TIMER | 130 |  | 0
| 0 | FORM 4 | 4000 |  | 0
| 0 | FORM 2B | 0 |  | 0
| 0 | ACCESSORIES | 3000 |  | 0
| 0 | 80*10 | 360 |  | 0
| 0 | 60*10 | 270 |  | 0
| 0 | 50*10 | 225 |  | 0
| 0 | 45*10 | 180 |  | 0
| 0 | 30*10 | 135 |  | 0
| 0 | 25*10 | 112.5 |  | 0
| 0 | 20*10 | 90 |  | 0
| 0 | 20*5 | 45 |  | 0
| 0 | 15*5 | 33.75 |  | 0
| 0 | 12*5 | 27 |  | 0
| 0 | ROTARY HANDLE 800A | 550 |  | 0
| 0 | ROTARY HANDLE 400/630 | 445 |  | 0
| 0 | ROTARY HANDLE 160/250A | 345 |  | 0
| 0 | ROTARY HANDLE 100A | 245 |  | 0
| 0 | 5.5+11KW S/D | 400 |  | 0
| 0 | DOL | 200 |  | 0
| EATON2 | SHUNT TRIP PROVISION | 430.82 |  | 0
| ALFANAR | 1400X800X300 | 1364 |  | 0
| ALFANAR | 2000x800x600 | 1350 |  | 0
| ALFANAR | 2000x600x600 | 1150 |  | 0
| ALFANAR | 2000X1000X600 | 1550 |  | 0
| ALFANAR | 1400X1200X400 | 2188 |  | 0
| ALFANAR | 1400X600X300 | 1142 |  | 0
| ALFANAR | 1200X800X300 | 660 |  | 0
| ALFANAR | 1200X600X300 | 772 |  | 0
| ALFANAR | 1000X600X300 | 593 |  | 0
| ALFANAR | 1000X800X250 | 505 |  | 0
| ALFANAR | 800X600X200 | 310 |  | 0
| 0 | 1R 16M | 102 |  | 0
| 0 | 2R 16M | 125 |  | 0
| 0 | 3R 16M | 158 |  | 0
| 0 | 4R 16M | 212 |  | 0
| 0 | 5R 16M | 252 |  | 0
| 0 | 4R 24M | 372 |  | 0
| 0 | 5R 24M | 435 |  | 0
| 0 | 6R 24M | 506 |  | 0
| 0 | 800A ATS | 0 |  | 0
| 0 | SMDB BUSBAR | 0 |  | 0
| EATON2 | MCCB - NON AUTO 63A | 274.092 |  | 0
| EATON2 | MCCB - NON AUTO 125A | 340.41 |  | 0
| EATON2 | MCCB - NON AUTO 400A | 1194.249 |  | 0
| EATON2 | MCCB - NON AUTO 200A | 676.081 |  | 0
|  | 0 | 0 |  | 0
|  | 0 | 0 |  | 0
| 0 | TOTAL | 0 |  | 0
| 0 | LABOUR | 0 |  | 0
| 0 | SUM AFTER LABOUR | 0 |  | 0
| 0 | NO OF UNITS | 0 |  | 0
| 0 | SUM AFTER NUMBER OF UNITS | 0 |  | 0
| 0 | OVER HEAD | 0 |  | 0
| 0 | SUM AFTER OVERHEAD | 0 |  | 0
| 0 | TAX 5% | 0 |  | 0
| 0 | SUM AFTER TAX | 0 |  | 0
| 0 | PROVISIONAL SUM 10% | 0 |  | 0
| 0 | NET TOTAL | 0 |  | 0
| #VALUE! | #VALUE! | 0 |  | 0

## CP.WWSP.BF.02
back | BRAND | ITEM | PRICE | QTY | AMOUNT
| EATON2 | ACB 2500A 4P 65kA LSIG | 16082.717 |  | 0
list | EATON2 | ACB 1600A TP 50kA LSIG | 13265.77 |  | 0
| EATON1 | ACB 800A 4P 50kA LSIG | 11654.244 |  | 0
| EATON1 | ACB 1250A 4P 40kA LSI | 12582.927 |  | 0
| ABB | ELCB 100A 4P 100mA | 250 |  | 0
|  | 0 | 0 |  | 0
| EATON2 | RCCB 63A 4P 100mA | 117.02 |  | 0
| EATON2 | RCCB 63A 4P 30mA | 131.99 |  | 0
| ABB | ELCB 40A 4P 300mA | 115 |  | 0
| EATON2 | RCCB 40A 4P 100mA | 96.79 |  | 0
| EATON2 | RCCB 40A 4P 30mA | 109.56 |  | 0
| EATON2 | RCCB 40A 2P 100mA | 81.17 |  | 0
| EATON2 | RCCB 40A 2P 30mA | 96.48 |  | 0
| 0 | 160/4P 100mA ELCB | 400 |  | 0
| 0 | 40/4P 10mA ELCB | 0 |  | 0
| 0 | 32/4P 100mA ELCB | 0 |  | 0
| 0 | 20/4P 100mA ELCB | 0 |  | 0
| 0 | 20/SP 100mA ELCB | 40 |  | 0
|  | 0 | 0 |  | 0
| 0 | 500A TP ISO | 700 |  | 0
| 0 | 350A TP ISO | 450 |  | 0
| EATON1 | ISOLATOR 400A TP | 534.086 |  | 0
| EATON1 | ISOLATOR 300A TP | 523.278 |  | 0
| EATON1 | ISOLATOR 250A TP | 523.278 |  | 0
| EATON1 | ISOLATOR 200A TP | 422.996 |  | 0
| EATON1 | ISOLATOR 160A TP | 422.996 |  | 0
| EATON2 | ISOLATOR 125A TP | 49.749 |  | 0
| EATON2 | ISOLATOR 100A 4P | 49.77 |  | 0
| EATON2 | ISOLATOR 80A TP | 42.49 |  | 0
| EATON2 | ISOLATOR 63A 4P | 43.771 |  | 0
| EATON2 | ISOLATOR 40A 4P | 42.49 |  | 0
| EATON2 | ISOLATOR 40A TP | 28.77 |  | 0
| EATON2 | ISOLATOR 40A 2P | 23.569 |  | 0
| EATON2 | ISOLATOR 32A TPN | 35.077 |  | 0
|  | 0 | 0 |  | 0
| EATON2 | MCB (32-10)AA SP 10kA | 12.565 |  | 0
| EATON2 | MCB (32-10)AA TP 10kA | 53.536 |  | 0
|  | 0 | 0 |  | 0
| EATON1 | MCCB 1000A TP 50kA | 3832.703 |  | 0
| EATON2 | MCCB 800A TP 50kA | 2178.792 |  | 0
| EATON2 | MCCB 500A TP 50kA | 1133.797 |  | 0
| EATON2 | MCCB 400A TP 50kA | 978.306 |  | 0
| EATON2 | MCCB 350A TP 50kA | 895.132 |  | 0
| EATON2 | MCCB 300A TP 50kA | 895.832 |  | 0
| EATON2 | MCCB 250A TP 50kA | 528.738 |  | 0
| EATON2 | MCCB 200A TP 50kA | 508.382 |  | 0
| EATON2 | MCCB 100-40A TP 50kA | 216.377 |  | 0
| EATON2 | MCCB 400A TP 36kA | 931.728 |  | 0
| EATON2 | MCCB 350A TP 36kA | 852.488 |  | 0
| EATON2 | MCCB 250A TP 36kA | 488.075 |  | 0
| EATON2 | MCCB 250A TP 25KA | 447.412 |  | 0
| EATON2 | MCCB 200A TP 36kA | 467.747 |  | 0
| EATON2 | MCCB 200A TP 25KA | 427.084 |  | 0
| EATON2 | MCCB 160A TP 36kA | 345.821 |  | 0
| EATON2 | MCCB 160A TP 25KA | 313.775 |  | 0
| EATON2 | MCCB 125A TP 36kA | 231.903 |  | 0
| EATON2 | MCCB 125A TP 25kA | 273.287 |  | 0
| EATON2 | MCCB 100 - 20A TP 35kA | 171.759 |  | 0
| EATON2 | MCCB (100-40)A TP 25kA | 161.798 |  | 0
| EATON1 | MCCB 100 - 40A SP 25kA | 130.403 |  | 0
| EATON2 | ELECTRICAL AND MECHANICAL INTERLOCK WITH BASIC PLATE | 2140 |  | 0
| 0 | GLAND PLATE | 0 |  | 0
| 0 | SPD | 500 |  | 0
| 0 | PMU WITH MODBUS | 2000 |  | 0
| 0 | ELECTRICAL AND MECHANICAL INTERLOCK w/o BASIC PLATE | 2140 |  | 0
| 0 | CHECK METER | 2250 |  | 0
| 0 | 160A 50KA TP MCCB | 635 |  | 0
| 0 | ACB COVER | 150 |  | 0
| 0 | ATS COMPONENTS | 0 |  | 0
|  | 0 | 0 |  | 0
| 0 | PADLOCK | 15 |  | 0
| 0 | BUSBAR | 160 |  | 0
| 0 | MPL | 350 |  | 0
| 0 | SIDE COVER | 315 |  | 0
| 0 | 2000*1000*800 | 1250 |  | 0
| 0 | THERMOSTAT | 30 |  | 0
| 0 | FILTER | 75 |  | 0
| 0 | FAN ALFA | 395 |  | 0
| 0 | FUSE LINK 125A | 10 |  | 0
| 0 | FUSE LINK 60A | 10 |  | 0
| 0 | FUSE BASE ETI | 35 |  | 0
| 0 | 50 KVAR CONTACTOR EPCOS | 340 |  | 0
| 0 | 25 KVAR CONTACTOR EPCOS | 120 |  | 0
| 0 | PFR EPCOS 12STEP | 690 |  | 0
| 0 | 50 KVAR REACTOR EPCOS | 1050 |  | 0
| 0 | 25 KVAR REACTOR EPCOS | 760 |  | 0
| 0 | 25 KVAR CAPCITOR EPCOS | 270 |  | 0
| 0 | 800 TP ISO ABB | 1010 |  | 0
|  | 0 | 0 |  | 0
|  | 0 | 0 |  | 0
| 0 | 125A 50AK TP MCCB | 550 |  | 0
| 0 | 20-100A 50KA TP MCCB | 345 |  | 0
| 0 | SIDE COVER | 315 |  | 0
| EATON1 | VFD 37KW | 6155.877 |  | 0
| EATON1 | VFD 22KW | 2991.94 |  | 0
| EATON1 | VFD 55KW | 10372.32 |  | 0
| 0 | 80A 4P ISO | 70 |  | 0
| 0 | 100 X 10 BB | 53 | 0 | 0
|  | 0 | 0 |  | 0
| 0 | METERING | 300 |  | 0
| 0 | ELS+ALARM | 200 |  | 0
| 0 | ELR+CBCT | 300 |  | 0
| EATON2 | TIMER OVER RIDE | 206 |  | 0
| 0 | UVR+TIMER | 130 |  | 0
| 0 | FORM 4 | 4000 |  | 0
| 0 | FORM 2B | 0 |  | 0
| 0 | ACCESSORIES | 3000 |  | 0
| 0 | 80*10 | 360 |  | 0
| 0 | 60*10 | 270 |  | 0
| 0 | 50*10 | 225 |  | 0
| 0 | 45*10 | 180 |  | 0
| 0 | 30*10 | 135 |  | 0
| 0 | 25*10 | 112.5 |  | 0
| 0 | 20*10 | 90 |  | 0
| 0 | 20*5 | 45 |  | 0
| 0 | 15*5 | 33.75 |  | 0
| 0 | 12*5 | 27 |  | 0
| 0 | ROTARY HANDLE 800A | 550 |  | 0
| 0 | ROTARY HANDLE 400/630 | 445 |  | 0
| 0 | ROTARY HANDLE 160/250A | 345 |  | 0
| 0 | ROTARY HANDLE 100A | 245 |  | 0
| 0 | 5.5+11KW S/D | 400 |  | 0
| 0 | DOL | 200 |  | 0
| EATON2 | SHUNT TRIP PROVISION | 430.82 |  | 0
| ALFANAR | 1400X800X300 | 1364 |  | 0
| ALFANAR | 2000x800x600 | 1350 |  | 0
| ALFANAR | 2000x600x600 | 1150 |  | 0
| ALFANAR | 2000X1000X600 | 1550 |  | 0
| ALFANAR | 1400X1200X400 | 2188 |  | 0
| ALFANAR | 1400X600X300 | 1142 |  | 0
| ALFANAR | 1200X800X300 | 660 |  | 0
| ALFANAR | 1200X600X300 | 772 |  | 0
| ALFANAR | 1000X600X300 | 593 |  | 0
| ALFANAR | 1000X800X250 | 505 |  | 0
| ALFANAR | 800X600X200 | 310 |  | 0
| 0 | 1R 16M | 102 |  | 0
| 0 | 2R 16M | 125 |  | 0
| 0 | 3R 16M | 158 |  | 0
| 0 | 4R 16M | 212 |  | 0
| 0 | 5R 16M | 252 |  | 0
| 0 | 4R 24M | 372 |  | 0
| 0 | 5R 24M | 435 |  | 0
| 0 | 6R 24M | 506 |  | 0
| 0 | 800A ATS | 0 |  | 0
| 0 | SMDB BUSBAR | 0 |  | 0
| EATON2 | MCCB - NON AUTO 63A | 274.092 |  | 0
| EATON2 | MCCB - NON AUTO 125A | 340.41 |  | 0
| EATON2 | MCCB - NON AUTO 400A | 1194.249 |  | 0
| EATON2 | MCCB - NON AUTO 200A | 676.081 |  | 0
|  | 0 | 0 |  | 0
|  | 0 | 0 |  | 0
| 0 | TOTAL | 0 |  | 0
| 0 | LABOUR | 0 |  | 0
| 0 | SUM AFTER LABOUR | 0 |  | 0
| 0 | NO OF UNITS | 0 |  | 0
| 0 | SUM AFTER NUMBER OF UNITS | 0 |  | 0
| 0 | OVER HEAD | 0 |  | 0
| 0 | SUM AFTER OVERHEAD | 0 |  | 0
| 0 | TAX 5% | 0 |  | 0
| 0 | SUM AFTER TAX | 0 |  | 0
| 0 | PROVISIONAL SUM 10% | 0 |  | 0
| 0 | NET TOTAL | 0 |  | 0
| #VALUE! | #VALUE! | 0 |  | 0

## CP.WWSP.BF.03
back | BRAND | ITEM | PRICE | QTY | AMOUNT
| EATON2 | ACB 2500A 4P 65kA LSIG | 16082.717 |  | 0
list | EATON2 | ACB 1600A TP 50kA LSIG | 13265.77 |  | 0
| EATON1 | ACB 800A 4P 50kA LSIG | 11654.244 |  | 0
| EATON1 | ACB 1250A 4P 40kA LSI | 12582.927 |  | 0
| ABB | ELCB 100A 4P 100mA | 250 |  | 0
|  | 0 | 0 |  | 0
| EATON2 | RCCB 63A 4P 100mA | 117.02 |  | 0
| EATON2 | RCCB 63A 4P 30mA | 131.99 |  | 0
| ABB | ELCB 40A 4P 300mA | 115 |  | 0
| EATON2 | RCCB 40A 4P 100mA | 96.79 |  | 0
| EATON2 | RCCB 40A 4P 30mA | 109.56 |  | 0
| EATON2 | RCCB 40A 2P 100mA | 81.17 |  | 0
| EATON2 | RCCB 40A 2P 30mA | 96.48 |  | 0
| 0 | 160/4P 100mA ELCB | 400 |  | 0
| 0 | 40/4P 10mA ELCB | 0 |  | 0
| 0 | 32/4P 100mA ELCB | 0 |  | 0
| 0 | 20/4P 100mA ELCB | 0 |  | 0
| 0 | 20/SP 100mA ELCB | 40 |  | 0
|  | 0 | 0 |  | 0
| 0 | 500A TP ISO | 700 |  | 0
| 0 | 350A TP ISO | 450 |  | 0
| EATON1 | ISOLATOR 400A TP | 534.086 |  | 0
| EATON1 | ISOLATOR 300A TP | 523.278 |  | 0
| EATON1 | ISOLATOR 250A TP | 523.278 |  | 0
| EATON1 | ISOLATOR 200A TP | 422.996 |  | 0
| EATON1 | ISOLATOR 160A TP | 422.996 |  | 0
| EATON2 | ISOLATOR 125A TP | 49.749 |  | 0
| EATON2 | ISOLATOR 100A 4P | 49.77 |  | 0
| EATON2 | ISOLATOR 80A TP | 42.49 |  | 0
| EATON2 | ISOLATOR 63A 4P | 43.771 |  | 0
| EATON2 | ISOLATOR 40A 4P | 42.49 |  | 0
| EATON2 | ISOLATOR 40A TP | 28.77 |  | 0
| EATON2 | ISOLATOR 40A 2P | 23.569 |  | 0
| EATON2 | ISOLATOR 32A TPN | 35.077 |  | 0
|  | 0 | 0 |  | 0
| EATON2 | MCB (32-10)AA SP 10kA | 12.565 |  | 0
| EATON2 | MCB (32-10)AA TP 10kA | 53.536 |  | 0
|  | 0 | 0 |  | 0
| EATON1 | MCCB 1000A TP 50kA | 3832.703 |  | 0
| EATON2 | MCCB 800A TP 50kA | 2178.792 |  | 0
| EATON2 | MCCB 500A TP 50kA | 1133.797 |  | 0
| EATON2 | MCCB 400A TP 50kA | 978.306 |  | 0
| EATON2 | MCCB 350A TP 50kA | 895.132 |  | 0
| EATON2 | MCCB 300A TP 50kA | 895.832 |  | 0
| EATON2 | MCCB 250A TP 50kA | 528.738 |  | 0
| EATON2 | MCCB 200A TP 50kA | 508.382 |  | 0
| EATON2 | MCCB 100-40A TP 50kA | 216.377 |  | 0
| EATON2 | MCCB 400A TP 36kA | 931.728 |  | 0
| EATON2 | MCCB 350A TP 36kA | 852.488 |  | 0
| EATON2 | MCCB 250A TP 36kA | 488.075 |  | 0
| EATON2 | MCCB 250A TP 25KA | 447.412 |  | 0
| EATON2 | MCCB 200A TP 36kA | 467.747 |  | 0
| EATON2 | MCCB 200A TP 25KA | 427.084 |  | 0
| EATON2 | MCCB 160A TP 36kA | 345.821 |  | 0
| EATON2 | MCCB 160A TP 25KA | 313.775 |  | 0
| EATON2 | MCCB 125A TP 36kA | 231.903 |  | 0
| EATON2 | MCCB 125A TP 25kA | 273.287 |  | 0
| EATON2 | MCCB 100 - 20A TP 35kA | 171.759 |  | 0
| EATON2 | MCCB (100-40)A TP 25kA | 161.798 |  | 0
| EATON1 | MCCB 100 - 40A SP 25kA | 130.403 |  | 0
| EATON2 | ELECTRICAL AND MECHANICAL INTERLOCK WITH BASIC PLATE | 2140 |  | 0
| 0 | GLAND PLATE | 0 |  | 0
| 0 | SPD | 500 |  | 0
| 0 | PMU WITH MODBUS | 2000 |  | 0
| 0 | ELECTRICAL AND MECHANICAL INTERLOCK w/o BASIC PLATE | 2140 |  | 0
| 0 | CHECK METER | 2250 |  | 0
| 0 | 160A 50KA TP MCCB | 635 |  | 0
| 0 | ACB COVER | 150 |  | 0
| 0 | ATS COMPONENTS | 0 |  | 0
|  | 0 | 0 |  | 0
| 0 | PADLOCK | 15 |  | 0
| 0 | BUSBAR | 160 |  | 0
| 0 | MPL | 350 |  | 0
| 0 | SIDE COVER | 315 |  | 0
| 0 | 2000*1000*800 | 1250 |  | 0
| 0 | THERMOSTAT | 30 |  | 0
| 0 | FILTER | 75 |  | 0
| 0 | FAN ALFA | 395 |  | 0
| 0 | FUSE LINK 125A | 10 |  | 0
| 0 | FUSE LINK 60A | 10 |  | 0
| 0 | FUSE BASE ETI | 35 |  | 0
| 0 | 50 KVAR CONTACTOR EPCOS | 340 |  | 0
| 0 | 25 KVAR CONTACTOR EPCOS | 120 |  | 0
| 0 | PFR EPCOS 12STEP | 690 |  | 0
| 0 | 50 KVAR REACTOR EPCOS | 1050 |  | 0
| 0 | 25 KVAR REACTOR EPCOS | 760 |  | 0
| 0 | 25 KVAR CAPCITOR EPCOS | 270 |  | 0
| 0 | 800 TP ISO ABB | 1010 |  | 0
|  | 0 | 0 |  | 0
|  | 0 | 0 |  | 0
| 0 | 125A 50AK TP MCCB | 550 |  | 0
| 0 | 20-100A 50KA TP MCCB | 345 |  | 0
| 0 | SIDE COVER | 315 |  | 0
| EATON1 | VFD 37KW | 6155.877 |  | 0
| EATON1 | VFD 22KW | 2991.94 |  | 0
| EATON1 | VFD 55KW | 10372.32 |  | 0
| 0 | 80A 4P ISO | 70 |  | 0
| 0 | 100 X 10 BB | 53 | 0 | 0
|  | 0 | 0 |  | 0
| 0 | METERING | 300 |  | 0
| 0 | ELS+ALARM | 200 |  | 0
| 0 | ELR+CBCT | 300 |  | 0
| EATON2 | TIMER OVER RIDE | 206 |  | 0
| 0 | UVR+TIMER | 130 |  | 0
| 0 | FORM 4 | 4000 |  | 0
| 0 | FORM 2B | 0 |  | 0
| 0 | ACCESSORIES | 3000 |  | 0
| 0 | 80*10 | 360 |  | 0
| 0 | 60*10 | 270 |  | 0
| 0 | 50*10 | 225 |  | 0
| 0 | 45*10 | 180 |  | 0
| 0 | 30*10 | 135 |  | 0
| 0 | 25*10 | 112.5 |  | 0
| 0 | 20*10 | 90 |  | 0
| 0 | 20*5 | 45 |  | 0
| 0 | 15*5 | 33.75 |  | 0
| 0 | 12*5 | 27 |  | 0
| 0 | ROTARY HANDLE 800A | 550 |  | 0
| 0 | ROTARY HANDLE 400/630 | 445 |  | 0
| 0 | ROTARY HANDLE 160/250A | 345 |  | 0
| 0 | ROTARY HANDLE 100A | 245 |  | 0
| 0 | 5.5+11KW S/D | 400 |  | 0
| 0 | DOL | 200 |  | 0
| EATON2 | SHUNT TRIP PROVISION | 430.82 |  | 0
| ALFANAR | 1400X800X300 | 1364 |  | 0
| ALFANAR | 2000x800x600 | 1350 |  | 0
| ALFANAR | 2000x600x600 | 1150 |  | 0
| ALFANAR | 2000X1000X600 | 1550 |  | 0
| ALFANAR | 1400X1200X400 | 2188 |  | 0
| ALFANAR | 1400X600X300 | 1142 |  | 0
| ALFANAR | 1200X800X300 | 660 |  | 0
| ALFANAR | 1200X600X300 | 772 |  | 0
| ALFANAR | 1000X600X300 | 593 |  | 0
| ALFANAR | 1000X800X250 | 505 |  | 0
| ALFANAR | 800X600X200 | 310 |  | 0
| 0 | 1R 16M | 102 |  | 0
| 0 | 2R 16M | 125 |  | 0
| 0 | 3R 16M | 158 |  | 0
| 0 | 4R 16M | 212 |  | 0
| 0 | 5R 16M | 252 |  | 0
| 0 | 4R 24M | 372 |  | 0
| 0 | 5R 24M | 435 |  | 0
| 0 | 6R 24M | 506 |  | 0
| 0 | 800A ATS | 0 |  | 0
| 0 | SMDB BUSBAR | 0 |  | 0
| EATON2 | MCCB - NON AUTO 63A | 274.092 |  | 0
| EATON2 | MCCB - NON AUTO 125A | 340.41 |  | 0
| EATON2 | MCCB - NON AUTO 400A | 1194.249 |  | 0
| EATON2 | MCCB - NON AUTO 200A | 676.081 |  | 0
|  | 0 | 0 |  | 0
|  | 0 | 0 |  | 0
| 0 | TOTAL | 0 |  | 0
| 0 | LABOUR | 0 |  | 0
| 0 | SUM AFTER LABOUR | 0 |  | 0
| 0 | NO OF UNITS | 0 |  | 0
| 0 | SUM AFTER NUMBER OF UNITS | 0 |  | 0
| 0 | OVER HEAD | 0 |  | 0
| 0 | SUM AFTER OVERHEAD | 0 |  | 0
| 0 | TAX 5% | 0 |  | 0
| 0 | SUM AFTER TAX | 0 |  | 0
| 0 | PROVISIONAL SUM 10% | 0 |  | 0
| 0 | NET TOTAL | 0 |  | 0
| #VALUE! | #VALUE! | 0 |  | 0

## EDB.LL.GF.01
back | BRAND | ITEM | PRICE | QTY | AMOUNT
| EATON2 | ACB 2500A 4P 65kA LSIG | 16082.717 |  | 0
list | EATON2 | ACB 1600A TP 50kA LSIG | 13265.77 |  | 0
| EATON1 | ACB 800A 4P 50kA LSIG | 11654.244 |  | 0
| EATON1 | ACB 1250A 4P 40kA LSI | 12582.927 |  | 0
| ABB | ELCB 100A 4P 100mA | 250 |  | 0
|  | 0 | 0 |  | 0
| EATON2 | RCCB 63A 4P 100mA | 117.02 |  | 0
| EATON2 | RCCB 63A 4P 30mA | 131.99 |  | 0
| ABB | ELCB 40A 4P 300mA | 115 |  | 0
| EATON2 | RCCB 40A 4P 100mA | 96.79 | 2 | 193.58
| EATON2 | RCCB 40A 4P 30mA | 109.56 | 5 | 547.8
| EATON2 | RCCB 40A 2P 100mA | 81.17 |  | 0
| EATON2 | RCCB 40A 2P 30mA | 96.48 |  | 0
| 0 | 160/4P 100mA ELCB | 400 |  | 0
| 0 | 40/4P 10mA ELCB | 0 |  | 0
| 0 | 32/4P 100mA ELCB | 0 |  | 0
| 0 | 20/4P 100mA ELCB | 0 |  | 0
| 0 | 20/SP 100mA ELCB | 40 |  | 0
|  | 0 | 0 |  | 0
| 0 | 500A TP ISO | 700 |  | 0
| 0 | 350A TP ISO | 450 |  | 0
| EATON1 | ISOLATOR 400A TP | 534.086 |  | 0
| EATON1 | ISOLATOR 300A TP | 523.278 |  | 0
| EATON1 | ISOLATOR 250A TP | 523.278 |  | 0
| EATON1 | ISOLATOR 200A TP | 422.996 |  | 0
| EATON1 | ISOLATOR 160A TP | 422.996 |  | 0
| EATON2 | ISOLATOR 125A TP | 49.749 |  | 0
| EATON2 | ISOLATOR 100A 4P | 49.77 |  | 0
| EATON2 | ISOLATOR 80A TP | 42.49 |  | 0
| EATON2 | ISOLATOR 63A 4P | 43.771 |  | 0
| EATON2 | ISOLATOR 40A 4P | 42.49 | 1 | 42.49
| EATON2 | ISOLATOR 40A TP | 28.77 |  | 0
| EATON2 | ISOLATOR 40A 2P | 23.569 |  | 0
| EATON2 | ISOLATOR 32A TPN | 35.077 |  | 0
|  | 0 | 0 |  | 0
| EATON2 | MCB (32-10)AA SP 10kA | 12.565 | 42 | 527.73
| EATON2 | MCB (32-10)AA TP 10kA | 53.536 |  | 0
|  | 0 | 0 |  | 0
| EATON1 | MCCB 1000A TP 50kA | 3832.703 |  | 0
| EATON2 | MCCB 800A TP 50kA | 2178.792 |  | 0
| EATON2 | MCCB 500A TP 50kA | 1133.797 |  | 0
| EATON2 | MCCB 400A TP 50kA | 978.306 |  | 0
| EATON2 | MCCB 350A TP 50kA | 895.132 |  | 0
| EATON2 | MCCB 300A TP 50kA | 895.832 |  | 0
| EATON2 | MCCB 250A TP 50kA | 528.738 |  | 0
| EATON2 | MCCB 200A TP 50kA | 508.382 |  | 0
| EATON2 | MCCB 100-40A TP 50kA | 216.377 |  | 0
| EATON2 | MCCB 400A TP 36kA | 931.728 |  | 0
| EATON2 | MCCB 350A TP 36kA | 852.488 |  | 0
| EATON2 | MCCB 250A TP 36kA | 488.075 |  | 0
| EATON2 | MCCB 250A TP 25KA | 447.412 |  | 0
| EATON2 | MCCB 200A TP 36kA | 467.747 |  | 0
| EATON2 | MCCB 200A TP 25KA | 427.084 |  | 0
| EATON2 | MCCB 160A TP 36kA | 345.821 |  | 0
| EATON2 | MCCB 160A TP 25KA | 313.775 |  | 0
| EATON2 | MCCB 125A TP 36kA | 231.903 |  | 0
| EATON2 | MCCB 125A TP 25kA | 273.287 |  | 0
| EATON2 | MCCB 100 - 20A TP 35kA | 171.759 |  | 0
| EATON2 | MCCB (100-40)A TP 25kA | 161.798 |  | 0
| EATON1 | MCCB 100 - 40A SP 25kA | 130.403 |  | 0
| EATON2 | ELECTRICAL AND MECHANICAL INTERLOCK WITH BASIC PLATE | 2140 |  | 0
| 0 | GLAND PLATE | 0 |  | 0
| 0 | SPD | 500 |  | 0
| 0 | PMU WITH MODBUS | 2000 |  | 0
| 0 | ELECTRICAL AND MECHANICAL INTERLOCK w/o BASIC PLATE | 2140 |  | 0
| 0 | CHECK METER | 2250 |  | 0
| 0 | 160A 50KA TP MCCB | 635 |  | 0
| 0 | ACB COVER | 150 |  | 0
| 0 | ATS COMPONENTS | 0 |  | 0
|  | 0 | 0 |  | 0
| 0 | PADLOCK | 15 |  | 0
| 0 | BUSBAR | 160 |  | 0
| 0 | MPL | 350 |  | 0
| 0 | SIDE COVER | 315 |  | 0
| 0 | 2000*1000*800 | 1250 |  | 0
| 0 | THERMOSTAT | 30 |  | 0
| 0 | FILTER | 75 |  | 0
| 0 | FAN ALFA | 395 |  | 0
| 0 | FUSE LINK 125A | 10 |  | 0
| 0 | FUSE LINK 60A | 10 |  | 0
| 0 | FUSE BASE ETI | 35 |  | 0
| 0 | 50 KVAR CONTACTOR EPCOS | 340 |  | 0
| 0 | 25 KVAR CONTACTOR EPCOS | 120 |  | 0
| 0 | PFR EPCOS 12STEP | 690 |  | 0
| 0 | 50 KVAR REACTOR EPCOS | 1050 |  | 0
| 0 | 25 KVAR REACTOR EPCOS | 760 |  | 0
| 0 | 25 KVAR CAPCITOR EPCOS | 270 |  | 0
| 0 | 800 TP ISO ABB | 1010 |  | 0
|  | 0 | 0 |  | 0
|  | 0 | 0 |  | 0
| 0 | 125A 50AK TP MCCB | 550 |  | 0
| 0 | 20-100A 50KA TP MCCB | 345 |  | 0
| 0 | SIDE COVER | 315 |  | 0
| EATON1 | VFD 37KW | 6155.877 |  | 0
| EATON1 | VFD 22KW | 2991.94 |  | 0
| EATON1 | VFD 55KW | 10372.32 |  | 0
| 0 | 80A 4P ISO | 70 |  | 0
| 0 | 100 X 10 BB | 53 | 0 | 0
|  | 0 | 0 |  | 0
| 0 | METERING | 300 |  | 0
| 0 | ELS+ALARM | 200 |  | 0
| 0 | ELR+CBCT | 300 |  | 0
| EATON2 | TIMER OVER RIDE | 206 |  | 0
| 0 | UVR+TIMER | 130 |  | 0
| 0 | FORM 4 | 4000 |  | 0
| 0 | FORM 2B | 0 |  | 0
| 0 | ACCESSORIES | 3000 |  | 0
| 0 | 80*10 | 360 |  | 0
| 0 | 60*10 | 270 |  | 0
| 0 | 50*10 | 225 |  | 0
| 0 | 45*10 | 180 |  | 0
| 0 | 30*10 | 135 |  | 0
| 0 | 25*10 | 112.5 |  | 0
| 0 | 20*10 | 90 |  | 0
| 0 | 20*5 | 45 |  | 0
| 0 | 15*5 | 33.75 |  | 0
| 0 | 12*5 | 27 |  | 0
| 0 | ROTARY HANDLE 800A | 550 |  | 0
| 0 | ROTARY HANDLE 400/630 | 445 |  | 0
| 0 | ROTARY HANDLE 160/250A | 345 |  | 0
| 0 | ROTARY HANDLE 100A | 245 |  | 0
| 0 | 5.5+11KW S/D | 400 |  | 0
| 0 | DOL | 200 |  | 0
| EATON2 | SHUNT TRIP PROVISION | 430.82 |  | 0
| ALFANAR | 1400X800X300 | 1364 |  | 0
| ALFANAR | 2000x800x600 | 1350 |  | 0
| ALFANAR | 2000x600x600 | 1150 |  | 0
| ALFANAR | 2000X1000X600 | 1550 |  | 0
| ALFANAR | 1400X1200X400 | 2188 |  | 0
| ALFANAR | 1400X600X300 | 1142 |  | 0
| ALFANAR | 1200X800X300 | 660 |  | 0
| ALFANAR | 1200X600X300 | 772 |  | 0
| ALFANAR | 1000X600X300 | 593 |  | 0
| ALFANAR | 1000X800X250 | 505 |  | 0
| ALFANAR | 800X600X200 | 310 |  | 0
| 0 | 1R 16M | 102 |  | 0
| 0 | 2R 16M | 125 |  | 0
| 0 | 3R 16M | 158 |  | 0
| 0 | 4R 16M | 212 |  | 0
| 0 | 5R 16M | 252 |  | 0
| 0 | 4R 24M | 372 | 1 | 372
| 0 | 5R 24M | 435 |  | 0
| 0 | 6R 24M | 506 |  | 0
| 0 | 800A ATS | 0 |  | 0
| 0 | SMDB BUSBAR | 0 |  | 0
| EATON2 | MCCB - NON AUTO 63A | 274.092 |  | 0
| EATON2 | MCCB - NON AUTO 125A | 340.41 |  | 0
| EATON2 | MCCB - NON AUTO 400A | 1194.249 |  | 0
| EATON2 | MCCB - NON AUTO 200A | 676.081 |  | 0
|  | 0 | 0 |  | 0
|  | 0 | 0 |  | 0
| 0 | TOTAL | 0 |  | 1683.6
| 0 | LABOUR | 0 |  | 105
| 0 | SUM AFTER LABOUR | 0 |  | 1788.6
| 0 | NO OF UNITS | 0 |  | 1
| 0 | SUM AFTER NUMBER OF UNITS | 0 |  | 1788.6
| 0 | OVER HEAD | 0 |  | 894.3
| 0 | SUM AFTER OVERHEAD | 0 |  | 2682.9
| 0 | TAX 5% | 0 |  | 134.145
| 0 | SUM AFTER TAX | 0 |  | 2817.045
| 0 | PROVISIONAL SUM 10% | 0 |  | 281.7045
| 0 | NET TOTAL | 0 |  | 3098.7495

## EDB.LL.GF.02
back | BRAND | ITEM | PRICE | QTY | AMOUNT
| EATON2 | ACB 2500A 4P 65kA LSIG | 16082.717 |  | 0
list | EATON2 | ACB 1600A TP 50kA LSIG | 13265.77 |  | 0
| EATON1 | ACB 800A 4P 50kA LSIG | 11654.244 |  | 0
| EATON1 | ACB 1250A 4P 40kA LSI | 12582.927 |  | 0
| ABB | ELCB 100A 4P 100mA | 250 |  | 0
|  | 0 | 0 |  | 0
| EATON2 | RCCB 63A 4P 100mA | 117.02 |  | 0
| EATON2 | RCCB 63A 4P 30mA | 131.99 |  | 0
| ABB | ELCB 40A 4P 300mA | 115 |  | 0
| EATON2 | RCCB 40A 4P 100mA | 96.79 | 5 | 483.95
| EATON2 | RCCB 40A 4P 30mA | 109.56 | 5 | 547.8
| EATON2 | RCCB 40A 2P 100mA | 81.17 |  | 0
| EATON2 | RCCB 40A 2P 30mA | 96.48 |  | 0
| 0 | 160/4P 100mA ELCB | 400 |  | 0
| 0 | 40/4P 10mA ELCB | 0 |  | 0
| 0 | 32/4P 100mA ELCB | 0 |  | 0
| 0 | 20/4P 100mA ELCB | 0 |  | 0
| 0 | 20/SP 100mA ELCB | 40 |  | 0
|  | 0 | 0 |  | 0
| 0 | 500A TP ISO | 700 |  | 0
| 0 | 350A TP ISO | 450 |  | 0
| EATON1 | ISOLATOR 400A TP | 534.086 |  | 0
| EATON1 | ISOLATOR 300A TP | 523.278 |  | 0
| EATON1 | ISOLATOR 250A TP | 523.278 |  | 0
| EATON1 | ISOLATOR 200A TP | 422.996 |  | 0
| EATON1 | ISOLATOR 160A TP | 422.996 |  | 0
| EATON2 | ISOLATOR 125A TP | 49.749 |  | 0
| EATON2 | ISOLATOR 100A 4P | 49.77 |  | 0
| EATON2 | ISOLATOR 80A TP | 42.49 |  | 0
| EATON2 | ISOLATOR 63A 4P | 43.771 |  | 0
| EATON2 | ISOLATOR 40A 4P | 42.49 | 1 | 42.49
| EATON2 | ISOLATOR 40A TP | 28.77 |  | 0
| EATON2 | ISOLATOR 40A 2P | 23.569 |  | 0
| EATON2 | ISOLATOR 32A TPN | 35.077 |  | 0
|  | 0 | 0 |  | 0
| EATON2 | MCB (32-10)AA SP 10kA | 12.565 | 35 | 439.775
| EATON2 | MCB (32-10)AA TP 10kA | 53.536 |  | 0
|  | 0 | 0 |  | 0
| EATON1 | MCCB 1000A TP 50kA | 3832.703 |  | 0
| EATON2 | MCCB 800A TP 50kA | 2178.792 |  | 0
| EATON2 | MCCB 500A TP 50kA | 1133.797 |  | 0
| EATON2 | MCCB 400A TP 50kA | 978.306 |  | 0
| EATON2 | MCCB 350A TP 50kA | 895.132 |  | 0
| EATON2 | MCCB 300A TP 50kA | 895.832 |  | 0
| EATON2 | MCCB 250A TP 50kA | 528.738 |  | 0
| EATON2 | MCCB 200A TP 50kA | 508.382 |  | 0
| EATON2 | MCCB 100-40A TP 50kA | 216.377 |  | 0
| EATON2 | MCCB 400A TP 36kA | 931.728 |  | 0
| EATON2 | MCCB 350A TP 36kA | 852.488 |  | 0
| EATON2 | MCCB 250A TP 36kA | 488.075 |  | 0
| EATON2 | MCCB 250A TP 25KA | 447.412 |  | 0
| EATON2 | MCCB 200A TP 36kA | 467.747 |  | 0
| EATON2 | MCCB 200A TP 25KA | 427.084 |  | 0
| EATON2 | MCCB 160A TP 36kA | 345.821 |  | 0
| EATON2 | MCCB 160A TP 25KA | 313.775 |  | 0
| EATON2 | MCCB 125A TP 36kA | 231.903 |  | 0
| EATON2 | MCCB 125A TP 25kA | 273.287 |  | 0
| EATON2 | MCCB 100 - 20A TP 35kA | 171.759 |  | 0
| EATON2 | MCCB (100-40)A TP 25kA | 161.798 |  | 0
| EATON1 | MCCB 100 - 40A SP 25kA | 130.403 |  | 0
| EATON2 | ELECTRICAL AND MECHANICAL INTERLOCK WITH BASIC PLATE | 2140 |  | 0
| 0 | GLAND PLATE | 0 |  | 0
| 0 | SPD | 500 |  | 0
| 0 | PMU WITH MODBUS | 2000 |  | 0
| 0 | ELECTRICAL AND MECHANICAL INTERLOCK w/o BASIC PLATE | 2140 |  | 0
| 0 | CHECK METER | 2250 |  | 0
| 0 | 160A 50KA TP MCCB | 635 |  | 0
| 0 | ACB COVER | 150 |  | 0
| 0 | ATS COMPONENTS | 0 |  | 0
|  | 0 | 0 |  | 0
| 0 | PADLOCK | 15 |  | 0
| 0 | BUSBAR | 160 |  | 0
| 0 | MPL | 350 |  | 0
| 0 | SIDE COVER | 315 |  | 0
| 0 | 2000*1000*800 | 1250 |  | 0
| 0 | THERMOSTAT | 30 |  | 0
| 0 | FILTER | 75 |  | 0
| 0 | FAN ALFA | 395 |  | 0
| 0 | FUSE LINK 125A | 10 |  | 0
| 0 | FUSE LINK 60A | 10 |  | 0
| 0 | FUSE BASE ETI | 35 |  | 0
| 0 | 50 KVAR CONTACTOR EPCOS | 340 |  | 0
| 0 | 25 KVAR CONTACTOR EPCOS | 120 |  | 0
| 0 | PFR EPCOS 12STEP | 690 |  | 0
| 0 | 50 KVAR REACTOR EPCOS | 1050 |  | 0
| 0 | 25 KVAR REACTOR EPCOS | 760 |  | 0
| 0 | 25 KVAR CAPCITOR EPCOS | 270 |  | 0
| 0 | 800 TP ISO ABB | 1010 |  | 0
|  | 0 | 0 |  | 0
|  | 0 | 0 |  | 0
| 0 | 125A 50AK TP MCCB | 550 |  | 0
| 0 | 20-100A 50KA TP MCCB | 345 |  | 0
| 0 | SIDE COVER | 315 |  | 0
| EATON1 | VFD 37KW | 6155.877 |  | 0
| EATON1 | VFD 22KW | 2991.94 |  | 0
| EATON1 | VFD 55KW | 10372.32 |  | 0
| 0 | 80A 4P ISO | 70 |  | 0
| 0 | 100 X 10 BB | 53 | 0 | 0
|  | 0 | 0 |  | 0
| 0 | METERING | 300 |  | 0
| 0 | ELS+ALARM | 200 |  | 0
| 0 | ELR+CBCT | 300 |  | 0
| EATON2 | TIMER OVER RIDE | 206 |  | 0
| 0 | UVR+TIMER | 130 |  | 0
| 0 | FORM 4 | 4000 |  | 0
| 0 | FORM 2B | 0 |  | 0
| 0 | ACCESSORIES | 3000 |  | 0
| 0 | 80*10 | 360 |  | 0
| 0 | 60*10 | 270 |  | 0
| 0 | 50*10 | 225 |  | 0
| 0 | 45*10 | 180 |  | 0
| 0 | 30*10 | 135 |  | 0
| 0 | 25*10 | 112.5 |  | 0
| 0 | 20*10 | 90 |  | 0
| 0 | 20*5 | 45 |  | 0
| 0 | 15*5 | 33.75 |  | 0
| 0 | 12*5 | 27 |  | 0
| 0 | ROTARY HANDLE 800A | 550 |  | 0
| 0 | ROTARY HANDLE 400/630 | 445 |  | 0
| 0 | ROTARY HANDLE 160/250A | 345 |  | 0
| 0 | ROTARY HANDLE 100A | 245 |  | 0
| 0 | 5.5+11KW S/D | 400 |  | 0
| 0 | DOL | 200 |  | 0
| EATON2 | SHUNT TRIP PROVISION | 430.82 |  | 0
| ALFANAR | 1400X800X300 | 1364 |  | 0
| ALFANAR | 2000x800x600 | 1350 |  | 0
| ALFANAR | 2000x600x600 | 1150 |  | 0
| ALFANAR | 2000X1000X600 | 1550 |  | 0
| ALFANAR | 1400X1200X400 | 2188 |  | 0
| ALFANAR | 1400X600X300 | 1142 |  | 0
| ALFANAR | 1200X800X300 | 660 |  | 0
| ALFANAR | 1200X600X300 | 772 |  | 0
| ALFANAR | 1000X600X300 | 593 |  | 0
| ALFANAR | 1000X800X250 | 505 |  | 0
| ALFANAR | 800X600X200 | 310 |  | 0
| 0 | 1R 16M | 102 |  | 0
| 0 | 2R 16M | 125 |  | 0
| 0 | 3R 16M | 158 |  | 0
| 0 | 4R 16M | 212 |  | 0
| 0 | 5R 16M | 252 | 1 | 252
| 0 | 4R 24M | 372 |  | 0
| 0 | 5R 24M | 435 |  | 0
| 0 | 6R 24M | 506 |  | 0
| 0 | 800A ATS | 0 |  | 0
| 0 | SMDB BUSBAR | 0 |  | 0
| EATON2 | MCCB - NON AUTO 63A | 274.092 |  | 0
| EATON2 | MCCB - NON AUTO 125A | 340.41 |  | 0
| EATON2 | MCCB - NON AUTO 400A | 1194.249 |  | 0
| EATON2 | MCCB - NON AUTO 200A | 676.081 |  | 0
|  | 0 | 0 |  | 0
|  | 0 | 0 |  | 0
| 0 | TOTAL | 0 |  | 1766.015
| 0 | LABOUR | 0 |  | 150
| 0 | SUM AFTER LABOUR | 0 |  | 1916.015
| 0 | NO OF UNITS | 0 |  | 1
| 0 | SUM AFTER NUMBER OF UNITS | 0 |  | 1916.015
| 0 | OVER HEAD | 0 |  | 958.0075
| 0 | SUM AFTER OVERHEAD | 0 |  | 2874.0225
| 0 | TAX 5% | 0 |  | 143.7011
| 0 | SUM AFTER TAX | 0 |  | 3017.7236
| 0 | PROVISIONAL SUM 10% | 0 |  | 301.7724
| 0 | NET TOTAL | 0 |  | 3319.496

## EDB.LL.GF.LS1
back | BRAND | ITEM | PRICE | QTY | AMOUNT
| EATON2 | ACB 2500A 4P 65kA LSIG | 16082.717 |  | 0
list | EATON2 | ACB 1600A TP 50kA LSIG | 13265.77 |  | 0
| EATON1 | ACB 800A 4P 50kA LSIG | 11654.244 |  | 0
| EATON1 | ACB 1250A 4P 40kA LSI | 12582.927 |  | 0
| ABB | ELCB 100A 4P 100mA | 250 |  | 0
|  | 0 | 0 |  | 0
| EATON2 | RCCB 63A 4P 100mA | 117.02 |  | 0
| EATON2 | RCCB 63A 4P 30mA | 131.99 |  | 0
| ABB | ELCB 40A 4P 300mA | 115 |  | 0
| EATON2 | RCCB 40A 4P 100mA | 96.79 |  | 0
| EATON2 | RCCB 40A 4P 30mA | 109.56 | 1 | 109.56
| EATON2 | RCCB 40A 2P 100mA | 81.17 |  | 0
| EATON2 | RCCB 40A 2P 30mA | 96.48 |  | 0
| 0 | 160/4P 100mA ELCB | 400 |  | 0
| 0 | 40/4P 10mA ELCB | 0 |  | 0
| 0 | 32/4P 100mA ELCB | 0 |  | 0
| 0 | 20/4P 100mA ELCB | 0 |  | 0
| 0 | 20/SP 100mA ELCB | 40 |  | 0
|  | 0 | 0 |  | 0
| 0 | 500A TP ISO | 700 |  | 0
| 0 | 350A TP ISO | 450 |  | 0
| EATON1 | ISOLATOR 400A TP | 534.086 |  | 0
| EATON1 | ISOLATOR 300A TP | 523.278 |  | 0
| EATON1 | ISOLATOR 250A TP | 523.278 |  | 0
| EATON1 | ISOLATOR 200A TP | 422.996 |  | 0
| EATON1 | ISOLATOR 160A TP | 422.996 |  | 0
| EATON2 | ISOLATOR 125A TP | 49.749 |  | 0
| EATON2 | ISOLATOR 100A 4P | 49.77 |  | 0
| EATON2 | ISOLATOR 80A TP | 42.49 |  | 0
| EATON2 | ISOLATOR 63A 4P | 43.771 |  | 0
| EATON2 | ISOLATOR 40A 4P | 42.49 | 1 | 42.49
| EATON2 | ISOLATOR 40A TP | 28.77 |  | 0
| EATON2 | ISOLATOR 40A 2P | 23.569 |  | 0
| EATON2 | ISOLATOR 32A TPN | 35.077 |  | 0
|  | 0 | 0 |  | 0
| EATON2 | MCB (32-10)AA SP 10kA | 12.565 | 6 | 75.39
| EATON2 | MCB (32-10)AA TP 10kA | 53.536 |  | 0
|  | 0 | 0 |  | 0
| EATON1 | MCCB 1000A TP 50kA | 3832.703 |  | 0
| EATON2 | MCCB 800A TP 50kA | 2178.792 |  | 0
| EATON2 | MCCB 500A TP 50kA | 1133.797 |  | 0
| EATON2 | MCCB 400A TP 50kA | 978.306 |  | 0
| EATON2 | MCCB 350A TP 50kA | 895.132 |  | 0
| EATON2 | MCCB 300A TP 50kA | 895.832 |  | 0
| EATON2 | MCCB 250A TP 50kA | 528.738 |  | 0
| EATON2 | MCCB 200A TP 50kA | 508.382 |  | 0
| EATON2 | MCCB 100-40A TP 50kA | 216.377 |  | 0
| EATON2 | MCCB 400A TP 36kA | 931.728 |  | 0
| EATON2 | MCCB 350A TP 36kA | 852.488 |  | 0
| EATON2 | MCCB 250A TP 36kA | 488.075 |  | 0
| EATON2 | MCCB 250A TP 25KA | 447.412 |  | 0
| EATON2 | MCCB 200A TP 36kA | 467.747 |  | 0
| EATON2 | MCCB 200A TP 25KA | 427.084 |  | 0
| EATON2 | MCCB 160A TP 36kA | 345.821 |  | 0
| EATON2 | MCCB 160A TP 25KA | 313.775 |  | 0
| EATON2 | MCCB 125A TP 36kA | 231.903 |  | 0
| EATON2 | MCCB 125A TP 25kA | 273.287 |  | 0
| EATON2 | MCCB 100 - 20A TP 35kA | 171.759 |  | 0
| EATON2 | MCCB (100-40)A TP 25kA | 161.798 |  | 0
| EATON1 | MCCB 100 - 40A SP 25kA | 130.403 |  | 0
| EATON2 | ELECTRICAL AND MECHANICAL INTERLOCK WITH BASIC PLATE | 2140 |  | 0
| 0 | GLAND PLATE | 0 |  | 0
| 0 | SPD | 500 |  | 0
| 0 | PMU WITH MODBUS | 2000 |  | 0
| 0 | ELECTRICAL AND MECHANICAL INTERLOCK w/o BASIC PLATE | 2140 |  | 0
| 0 | CHECK METER | 2250 |  | 0
| 0 | 160A 50KA TP MCCB | 635 |  | 0
| 0 | ACB COVER | 150 |  | 0
| 0 | ATS COMPONENTS | 0 |  | 0
|  | 0 | 0 |  | 0
| 0 | PADLOCK | 15 |  | 0
| 0 | BUSBAR | 160 |  | 0
| 0 | MPL | 350 |  | 0
| 0 | SIDE COVER | 315 |  | 0
| 0 | 2000*1000*800 | 1250 |  | 0
| 0 | THERMOSTAT | 30 |  | 0
| 0 | FILTER | 75 |  | 0
| 0 | FAN ALFA | 395 |  | 0
| 0 | FUSE LINK 125A | 10 |  | 0
| 0 | FUSE LINK 60A | 10 |  | 0
| 0 | FUSE BASE ETI | 35 |  | 0
| 0 | 50 KVAR CONTACTOR EPCOS | 340 |  | 0
| 0 | 25 KVAR CONTACTOR EPCOS | 120 |  | 0
| 0 | PFR EPCOS 12STEP | 690 |  | 0
| 0 | 50 KVAR REACTOR EPCOS | 1050 |  | 0
| 0 | 25 KVAR REACTOR EPCOS | 760 |  | 0
| 0 | 25 KVAR CAPCITOR EPCOS | 270 |  | 0
| 0 | 800 TP ISO ABB | 1010 |  | 0
|  | 0 | 0 |  | 0
|  | 0 | 0 |  | 0
| 0 | 125A 50AK TP MCCB | 550 |  | 0
| 0 | 20-100A 50KA TP MCCB | 345 |  | 0
| 0 | SIDE COVER | 315 |  | 0
| EATON1 | VFD 37KW | 6155.877 |  | 0
| EATON1 | VFD 22KW | 2991.94 |  | 0
| EATON1 | VFD 55KW | 10372.32 |  | 0
| 0 | 80A 4P ISO | 70 |  | 0
| 0 | 100 X 10 BB | 53 | 0 | 0
|  | 0 | 0 |  | 0
| 0 | METERING | 300 |  | 0
| 0 | ELS+ALARM | 200 |  | 0
| 0 | ELR+CBCT | 300 |  | 0
| EATON2 | TIMER OVER RIDE | 206 |  | 0
| 0 | UVR+TIMER | 130 |  | 0
| 0 | FORM 4 | 4000 |  | 0
| 0 | FORM 2B | 0 |  | 0
| 0 | ACCESSORIES | 3000 |  | 0
| 0 | 80*10 | 360 |  | 0
| 0 | 60*10 | 270 |  | 0
| 0 | 50*10 | 225 |  | 0
| 0 | 45*10 | 180 |  | 0
| 0 | 30*10 | 135 |  | 0
| 0 | 25*10 | 112.5 |  | 0
| 0 | 20*10 | 90 |  | 0
| 0 | 20*5 | 45 |  | 0
| 0 | 15*5 | 33.75 |  | 0
| 0 | 12*5 | 27 |  | 0
| 0 | ROTARY HANDLE 800A | 550 |  | 0
| 0 | ROTARY HANDLE 400/630 | 445 |  | 0
| 0 | ROTARY HANDLE 160/250A | 345 |  | 0
| 0 | ROTARY HANDLE 100A | 245 |  | 0
| 0 | 5.5+11KW S/D | 400 |  | 0
| 0 | DOL | 200 |  | 0
| EATON2 | SHUNT TRIP PROVISION | 430.82 |  | 0
| ALFANAR | 1400X800X300 | 1364 |  | 0
| ALFANAR | 2000x800x600 | 1350 |  | 0
| ALFANAR | 2000x600x600 | 1150 |  | 0
| ALFANAR | 2000X1000X600 | 1550 |  | 0
| ALFANAR | 1400X1200X400 | 2188 |  | 0
| ALFANAR | 1400X600X300 | 1142 |  | 0
| ALFANAR | 1200X800X300 | 660 |  | 0
| ALFANAR | 1200X600X300 | 772 |  | 0
| ALFANAR | 1000X600X300 | 593 |  | 0
| ALFANAR | 1000X800X250 | 505 |  | 0
| ALFANAR | 800X600X200 | 310 |  | 0
| 0 | 1R 16M | 102 |  | 0
| 0 | 2R 16M | 125 | 1 | 125
| 0 | 3R 16M | 158 |  | 0
| 0 | 4R 16M | 212 |  | 0
| 0 | 5R 16M | 252 |  | 0
| 0 | 4R 24M | 372 |  | 0
| 0 | 5R 24M | 435 |  | 0
| 0 | 6R 24M | 506 |  | 0
| 0 | 800A ATS | 0 |  | 0
| 0 | SMDB BUSBAR | 0 |  | 0
| EATON2 | MCCB - NON AUTO 63A | 274.092 |  | 0
| EATON2 | MCCB - NON AUTO 125A | 340.41 |  | 0
| EATON2 | MCCB - NON AUTO 400A | 1194.249 |  | 0
| EATON2 | MCCB - NON AUTO 200A | 676.081 |  | 0
|  | 0 | 0 |  | 0
|  | 0 | 0 |  | 0
| 0 | TOTAL | 0 |  | 352.44
| 0 | LABOUR | 0 |  | 15
| 0 | SUM AFTER LABOUR | 0 |  | 367.44
| 0 | NO OF UNITS | 0 |  | 1
| 0 | SUM AFTER NUMBER OF UNITS | 0 |  | 367.44
| 0 | OVER HEAD | 0 |  | 183.72
| 0 | SUM AFTER OVERHEAD | 0 |  | 551.16
| 0 | TAX 5% | 0 |  | 27.558
| 0 | SUM AFTER TAX | 0 |  | 578.718
| 0 | PROVISIONAL SUM 10% | 0 |  | 57.8718
| 0 | NET TOTAL | 0 |  | 636.5898

## UDB.SEC.GF.01
back | BRAND | ITEM | PRICE | QTY | AMOUNT
| EATON2 | ACB 2500A 4P 65kA LSIG | 16082.717 |  | 0
list | EATON2 | ACB 1600A TP 50kA LSIG | 13265.77 |  | 0
| EATON1 | ACB 800A 4P 50kA LSIG | 11654.244 |  | 0
| EATON1 | ACB 1250A 4P 40kA LSI | 12582.927 |  | 0
| ABB | ELCB 100A 4P 100mA | 250 |  | 0
|  | 0 | 0 |  | 0
| EATON2 | RCCB 63A 4P 100mA | 117.02 |  | 0
| EATON2 | RCCB 63A 4P 30mA | 131.99 |  | 0
| ABB | ELCB 40A 4P 300mA | 115 |  | 0
| EATON2 | RCCB 40A 4P 100mA | 96.79 | 1 | 96.79
| EATON2 | RCCB 40A 4P 30mA | 109.56 | 7 | 766.92
| EATON2 | RCCB 40A 2P 100mA | 81.17 |  | 0
| EATON2 | RCCB 40A 2P 30mA | 96.48 |  | 0
| 0 | 160/4P 100mA ELCB | 400 |  | 0
| 0 | 40/4P 10mA ELCB | 0 |  | 0
| 0 | 32/4P 100mA ELCB | 0 |  | 0
| 0 | 20/4P 100mA ELCB | 0 |  | 0
| 0 | 20/SP 100mA ELCB | 40 |  | 0
|  | 0 | 0 |  | 0
| 0 | 500A TP ISO | 700 |  | 0
| 0 | 350A TP ISO | 450 |  | 0
| EATON1 | ISOLATOR 400A TP | 534.086 |  | 0
| EATON1 | ISOLATOR 300A TP | 523.278 |  | 0
| EATON1 | ISOLATOR 250A TP | 523.278 |  | 0
| EATON1 | ISOLATOR 200A TP | 422.996 |  | 0
| EATON1 | ISOLATOR 160A TP | 422.996 |  | 0
| EATON2 | ISOLATOR 125A TP | 49.749 |  | 0
| EATON2 | ISOLATOR 100A 4P | 49.77 |  | 0
| EATON2 | ISOLATOR 80A TP | 42.49 |  | 0
| EATON2 | ISOLATOR 63A 4P | 43.771 |  | 0
| EATON2 | ISOLATOR 40A 4P | 42.49 | 1 | 42.49
| EATON2 | ISOLATOR 40A TP | 28.77 |  | 0
| EATON2 | ISOLATOR 40A 2P | 23.569 |  | 0
| EATON2 | ISOLATOR 32A TPN | 35.077 |  | 0
|  | 0 | 0 |  | 0
| EATON2 | MCB (32-10)AA SP 10kA | 12.565 | 13 | 163.345
| EATON2 | MCB (32-10)AA TP 10kA | 53.536 | 3 | 160.608
|  | 0 | 0 |  | 0
| EATON1 | MCCB 1000A TP 50kA | 3832.703 |  | 0
| EATON2 | MCCB 800A TP 50kA | 2178.792 |  | 0
| EATON2 | MCCB 500A TP 50kA | 1133.797 |  | 0
| EATON2 | MCCB 400A TP 50kA | 978.306 |  | 0
| EATON2 | MCCB 350A TP 50kA | 895.132 |  | 0
| EATON2 | MCCB 300A TP 50kA | 895.832 |  | 0
| EATON2 | MCCB 250A TP 50kA | 528.738 |  | 0
| EATON2 | MCCB 200A TP 50kA | 508.382 |  | 0
| EATON2 | MCCB 100-40A TP 50kA | 216.377 |  | 0
| EATON2 | MCCB 400A TP 36kA | 931.728 |  | 0
| EATON2 | MCCB 350A TP 36kA | 852.488 |  | 0
| EATON2 | MCCB 250A TP 36kA | 488.075 |  | 0
| EATON2 | MCCB 250A TP 25KA | 447.412 |  | 0
| EATON2 | MCCB 200A TP 36kA | 467.747 |  | 0
| EATON2 | MCCB 200A TP 25KA | 427.084 |  | 0
| EATON2 | MCCB 160A TP 36kA | 345.821 |  | 0
| EATON2 | MCCB 160A TP 25KA | 313.775 |  | 0
| EATON2 | MCCB 125A TP 36kA | 231.903 |  | 0
| EATON2 | MCCB 125A TP 25kA | 273.287 |  | 0
| EATON2 | MCCB 100 - 20A TP 35kA | 171.759 |  | 0
| EATON2 | MCCB (100-40)A TP 25kA | 161.798 |  | 0
| EATON1 | MCCB 100 - 40A SP 25kA | 130.403 |  | 0
| EATON2 | ELECTRICAL AND MECHANICAL INTERLOCK WITH BASIC PLATE | 2140 |  | 0
| 0 | GLAND PLATE | 0 |  | 0
| 0 | SPD | 500 |  | 0
| 0 | PMU WITH MODBUS | 2000 |  | 0
| 0 | ELECTRICAL AND MECHANICAL INTERLOCK w/o BASIC PLATE | 2140 |  | 0
| 0 | CHECK METER | 2250 |  | 0
| 0 | 160A 50KA TP MCCB | 635 |  | 0
| 0 | ACB COVER | 150 |  | 0
| 0 | ATS COMPONENTS | 0 |  | 0
|  | 0 | 0 |  | 0
| 0 | PADLOCK | 15 |  | 0
| 0 | BUSBAR | 160 |  | 0
| 0 | MPL | 350 |  | 0
| 0 | SIDE COVER | 315 |  | 0
| 0 | 2000*1000*800 | 1250 |  | 0
| 0 | THERMOSTAT | 30 |  | 0
| 0 | FILTER | 75 |  | 0
| 0 | FAN ALFA | 395 |  | 0
| 0 | FUSE LINK 125A | 10 |  | 0
| 0 | FUSE LINK 60A | 10 |  | 0
| 0 | FUSE BASE ETI | 35 |  | 0
| 0 | 50 KVAR CONTACTOR EPCOS | 340 |  | 0
| 0 | 25 KVAR CONTACTOR EPCOS | 120 |  | 0
| 0 | PFR EPCOS 12STEP | 690 |  | 0
| 0 | 50 KVAR REACTOR EPCOS | 1050 |  | 0
| 0 | 25 KVAR REACTOR EPCOS | 760 |  | 0
| 0 | 25 KVAR CAPCITOR EPCOS | 270 |  | 0
| 0 | 800 TP ISO ABB | 1010 |  | 0
|  | 0 | 0 |  | 0
|  | 0 | 0 |  | 0
| 0 | 125A 50AK TP MCCB | 550 |  | 0
| 0 | 20-100A 50KA TP MCCB | 345 |  | 0
| 0 | SIDE COVER | 315 |  | 0
| EATON1 | VFD 37KW | 6155.877 |  | 0
| EATON1 | VFD 22KW | 2991.94 |  | 0
| EATON1 | VFD 55KW | 10372.32 |  | 0
| 0 | 80A 4P ISO | 70 |  | 0
| 0 | 100 X 10 BB | 53 | 0 | 0
|  | 0 | 0 |  | 0
| 0 | METERING | 300 |  | 0
| 0 | ELS+ALARM | 200 |  | 0
| 0 | ELR+CBCT | 300 |  | 0
| EATON2 | TIMER OVER RIDE | 206 |  | 0
| 0 | UVR+TIMER | 130 |  | 0
| 0 | FORM 4 | 4000 |  | 0
| 0 | FORM 2B | 0 |  | 0
| 0 | ACCESSORIES | 3000 |  | 0
| 0 | 80*10 | 360 |  | 0
| 0 | 60*10 | 270 |  | 0
| 0 | 50*10 | 225 |  | 0
| 0 | 45*10 | 180 |  | 0
| 0 | 30*10 | 135 |  | 0
| 0 | 25*10 | 112.5 |  | 0
| 0 | 20*10 | 90 |  | 0
| 0 | 20*5 | 45 |  | 0
| 0 | 15*5 | 33.75 |  | 0
| 0 | 12*5 | 27 |  | 0
| 0 | ROTARY HANDLE 800A | 550 |  | 0
| 0 | ROTARY HANDLE 400/630 | 445 |  | 0
| 0 | ROTARY HANDLE 160/250A | 345 |  | 0
| 0 | ROTARY HANDLE 100A | 245 |  | 0
| 0 | 5.5+11KW S/D | 400 |  | 0
| 0 | DOL | 200 |  | 0
| EATON2 | SHUNT TRIP PROVISION | 430.82 |  | 0
| ALFANAR | 1400X800X300 | 1364 |  | 0
| ALFANAR | 2000x800x600 | 1350 |  | 0
| ALFANAR | 2000x600x600 | 1150 |  | 0
| ALFANAR | 2000X1000X600 | 1550 |  | 0
| ALFANAR | 1400X1200X400 | 2188 |  | 0
| ALFANAR | 1400X600X300 | 1142 |  | 0
| ALFANAR | 1200X800X300 | 660 |  | 0
| ALFANAR | 1200X600X300 | 772 |  | 0
| ALFANAR | 1000X600X300 | 593 |  | 0
| ALFANAR | 1000X800X250 | 505 |  | 0
| ALFANAR | 800X600X200 | 310 |  | 0
| 0 | 1R 16M | 102 |  | 0
| 0 | 2R 16M | 125 |  | 0
| 0 | 3R 16M | 158 |  | 0
| 0 | 4R 16M | 212 |  | 0
| 0 | 5R 16M | 252 |  | 0
| 0 | 4R 24M | 372 | 1 | 372
| 0 | 5R 24M | 435 |  | 0
| 0 | 6R 24M | 506 |  | 0
| 0 | 800A ATS | 0 |  | 0
| 0 | SMDB BUSBAR | 0 |  | 0
| EATON2 | MCCB - NON AUTO 63A | 274.092 |  | 0
| EATON2 | MCCB - NON AUTO 125A | 340.41 |  | 0
| EATON2 | MCCB - NON AUTO 400A | 1194.249 |  | 0
| EATON2 | MCCB - NON AUTO 200A | 676.081 |  | 0
|  | 0 | 0 |  | 0
|  | 0 | 0 |  | 0
| 0 | TOTAL | 0 |  | 1602.153
| 0 | LABOUR | 0 |  | 120
| 0 | SUM AFTER LABOUR | 0 |  | 1722.153
| 0 | NO OF UNITS | 0 |  | 1
| 0 | SUM AFTER NUMBER OF UNITS | 0 |  | 1722.153
| 0 | OVER HEAD | 0 |  | 861.0765
| 0 | SUM AFTER OVERHEAD | 0 |  | 2583.2295
| 0 | TAX 5% | 0 |  | 129.1615
| 0 | SUM AFTER TAX | 0 |  | 2712.391
| 0 | PROVISIONAL SUM 10% | 0 |  | 271.2391
| 0 | NET TOTAL | 0 |  | 2983.6301

## CBS.GF.01
back | BRAND | ITEM | PRICE | QTY | AMOUNT
| EATON2 | ACB 2500A 4P 65kA LSIG | 16082.717 |  | 0
list | EATON2 | ACB 1600A TP 50kA LSIG | 13265.77 |  | 0
| EATON1 | ACB 800A 4P 50kA LSIG | 11654.244 |  | 0
| EATON1 | ACB 1250A 4P 40kA LSI | 12582.927 |  | 0
| ABB | ELCB 100A 4P 100mA | 250 |  | 0
|  | 0 | 0 |  | 0
| EATON2 | RCCB 63A 4P 100mA | 117.02 |  | 0
| EATON2 | RCCB 63A 4P 30mA | 131.99 |  | 0
| ABB | ELCB 40A 4P 300mA | 115 |  | 0
| EATON2 | RCCB 40A 4P 100mA | 96.79 |  | 0
| EATON2 | RCCB 40A 4P 30mA | 109.56 |  | 0
| EATON2 | RCCB 40A 2P 100mA | 81.17 |  | 0
| EATON2 | RCCB 40A 2P 30mA | 96.48 |  | 0
| 0 | 160/4P 100mA ELCB | 400 |  | 0
| 0 | 40/4P 10mA ELCB | 0 |  | 0
| 0 | 32/4P 100mA ELCB | 0 |  | 0
| 0 | 20/4P 100mA ELCB | 0 |  | 0
| 0 | 20/SP 100mA ELCB | 40 |  | 0
|  | 0 | 0 |  | 0
| 0 | 500A TP ISO | 700 |  | 0
| 0 | 350A TP ISO | 450 |  | 0
| EATON1 | ISOLATOR 400A TP | 534.086 |  | 0
| EATON1 | ISOLATOR 300A TP | 523.278 |  | 0
| EATON1 | ISOLATOR 250A TP | 523.278 |  | 0
| EATON1 | ISOLATOR 200A TP | 422.996 |  | 0
| EATON1 | ISOLATOR 160A TP | 422.996 |  | 0
| EATON2 | ISOLATOR 125A TP | 49.749 |  | 0
| EATON2 | ISOLATOR 100A 4P | 49.77 |  | 0
| EATON2 | ISOLATOR 80A TP | 42.49 |  | 0
| EATON2 | ISOLATOR 63A 4P | 43.771 |  | 0
| EATON2 | ISOLATOR 40A 4P | 42.49 |  | 0
| EATON2 | ISOLATOR 40A TP | 28.77 |  | 0
| EATON2 | ISOLATOR 40A 2P | 23.569 |  | 0
| EATON2 | ISOLATOR 32A TPN | 35.077 |  | 0
|  | 0 | 0 |  | 0
| EATON2 | MCB (32-10)AA SP 10kA | 12.565 |  | 0
| EATON2 | MCB (32-10)AA TP 10kA | 53.536 |  | 0
|  | 0 | 0 |  | 0
| EATON1 | MCCB 1000A TP 50kA | 3832.703 |  | 0
| EATON2 | MCCB 800A TP 50kA | 2178.792 |  | 0
| EATON2 | MCCB 500A TP 50kA | 1133.797 |  | 0
| EATON2 | MCCB 400A TP 50kA | 978.306 |  | 0
| EATON2 | MCCB 350A TP 50kA | 895.132 |  | 0
| EATON2 | MCCB 300A TP 50kA | 895.832 |  | 0
| EATON2 | MCCB 250A TP 50kA | 528.738 |  | 0
| EATON2 | MCCB 200A TP 50kA | 508.382 |  | 0
| EATON2 | MCCB 100-40A TP 50kA | 216.377 |  | 0
| EATON2 | MCCB 400A TP 36kA | 931.728 |  | 0
| EATON2 | MCCB 350A TP 36kA | 852.488 |  | 0
| EATON2 | MCCB 250A TP 36kA | 488.075 |  | 0
| EATON2 | MCCB 250A TP 25KA | 447.412 |  | 0
| EATON2 | MCCB 200A TP 36kA | 467.747 |  | 0
| EATON2 | MCCB 200A TP 25KA | 427.084 |  | 0
| EATON2 | MCCB 160A TP 36kA | 345.821 |  | 0
| EATON2 | MCCB 160A TP 25KA | 313.775 |  | 0
| EATON2 | MCCB 125A TP 36kA | 231.903 |  | 0
| EATON2 | MCCB 125A TP 25kA | 273.287 |  | 0
| EATON2 | MCCB 100 - 20A TP 35kA | 171.759 |  | 0
| EATON2 | MCCB (100-40)A TP 25kA | 161.798 |  | 0
| EATON1 | MCCB 100 - 40A SP 25kA | 130.403 |  | 0
| EATON2 | ELECTRICAL AND MECHANICAL INTERLOCK WITH BASIC PLATE | 2140 |  | 0
| 0 | GLAND PLATE | 0 |  | 0
| 0 | SPD | 500 |  | 0
| 0 | PMU WITH MODBUS | 2000 |  | 0
| 0 | ELECTRICAL AND MECHANICAL INTERLOCK w/o BASIC PLATE | 2140 |  | 0
| 0 | CHECK METER | 2250 |  | 0
| 0 | 160A 50KA TP MCCB | 635 |  | 0
| 0 | ACB COVER | 150 |  | 0
| 0 | ATS COMPONENTS | 0 |  | 0
|  | 0 | 0 |  | 0
| 0 | PADLOCK | 15 |  | 0
| 0 | BUSBAR | 160 |  | 0
| 0 | MPL | 350 |  | 0
| 0 | SIDE COVER | 315 |  | 0
| 0 | 2000*1000*800 | 1250 |  | 0
| 0 | THERMOSTAT | 30 |  | 0
| 0 | FILTER | 75 |  | 0
| 0 | FAN ALFA | 395 |  | 0
| 0 | FUSE LINK 125A | 10 |  | 0
| 0 | FUSE LINK 60A | 10 |  | 0
| 0 | FUSE BASE ETI | 35 |  | 0
| 0 | 50 KVAR CONTACTOR EPCOS | 340 |  | 0
| 0 | 25 KVAR CONTACTOR EPCOS | 120 |  | 0
| 0 | PFR EPCOS 12STEP | 690 |  | 0
| 0 | 50 KVAR REACTOR EPCOS | 1050 |  | 0
| 0 | 25 KVAR REACTOR EPCOS | 760 |  | 0
| 0 | 25 KVAR CAPCITOR EPCOS | 270 |  | 0
| 0 | 800 TP ISO ABB | 1010 |  | 0
|  | 0 | 0 |  | 0
|  | 0 | 0 |  | 0
| 0 | 125A 50AK TP MCCB | 550 |  | 0
| 0 | 20-100A 50KA TP MCCB | 345 |  | 0
| 0 | SIDE COVER | 315 |  | 0
| EATON1 | VFD 37KW | 6155.877 |  | 0
| EATON1 | VFD 22KW | 2991.94 |  | 0
| EATON1 | VFD 55KW | 10372.32 |  | 0
| 0 | 80A 4P ISO | 70 |  | 0
| 0 | 100 X 10 BB | 53 | 0 | 0
|  | 0 | 0 |  | 0
| 0 | METERING | 300 |  | 0
| 0 | ELS+ALARM | 200 |  | 0
| 0 | ELR+CBCT | 300 |  | 0
| EATON2 | TIMER OVER RIDE | 206 |  | 0
| 0 | UVR+TIMER | 130 |  | 0
| 0 | FORM 4 | 4000 |  | 0
| 0 | FORM 2B | 0 |  | 0
| 0 | ACCESSORIES | 3000 |  | 0
| 0 | 80*10 | 360 |  | 0
| 0 | 60*10 | 270 |  | 0
| 0 | 50*10 | 225 |  | 0
| 0 | 45*10 | 180 |  | 0
| 0 | 30*10 | 135 |  | 0
| 0 | 25*10 | 112.5 |  | 0
| 0 | 20*10 | 90 |  | 0
| 0 | 20*5 | 45 |  | 0
| 0 | 15*5 | 33.75 |  | 0
| 0 | 12*5 | 27 |  | 0
| 0 | ROTARY HANDLE 800A | 550 |  | 0
| 0 | ROTARY HANDLE 400/630 | 445 |  | 0
| 0 | ROTARY HANDLE 160/250A | 345 |  | 0
| 0 | ROTARY HANDLE 100A | 245 |  | 0
| 0 | 5.5+11KW S/D | 400 |  | 0
| 0 | DOL | 200 |  | 0
| EATON2 | SHUNT TRIP PROVISION | 430.82 |  | 0
| ALFANAR | 1400X800X300 | 1364 |  | 0
| ALFANAR | 2000x800x600 | 1350 |  | 0
| ALFANAR | 2000x600x600 | 1150 |  | 0
| ALFANAR | 2000X1000X600 | 1550 |  | 0
| ALFANAR | 1400X1200X400 | 2188 |  | 0
| ALFANAR | 1400X600X300 | 1142 |  | 0
| ALFANAR | 1200X800X300 | 660 |  | 0
| ALFANAR | 1200X600X300 | 772 |  | 0
| ALFANAR | 1000X600X300 | 593 |  | 0
| ALFANAR | 1000X800X250 | 505 |  | 0
| ALFANAR | 800X600X200 | 310 |  | 0
| 0 | 1R 16M | 102 |  | 0
| 0 | 2R 16M | 125 |  | 0
| 0 | 3R 16M | 158 |  | 0
| 0 | 4R 16M | 212 |  | 0
| 0 | 5R 16M | 252 |  | 0
| 0 | 4R 24M | 372 |  | 0
| 0 | 5R 24M | 435 |  | 0
| 0 | 6R 24M | 506 |  | 0
| 0 | 800A ATS | 0 |  | 0
| 0 | SMDB BUSBAR | 0 |  | 0
| EATON2 | MCCB - NON AUTO 63A | 274.092 |  | 0
| EATON2 | MCCB - NON AUTO 125A | 340.41 |  | 0
| EATON2 | MCCB - NON AUTO 400A | 1194.249 |  | 0
| EATON2 | MCCB - NON AUTO 200A | 676.081 |  | 0
|  | 0 | 0 |  | 0
|  | 0 | 0 |  | 0
| 0 | TOTAL | 0 |  | 0
| 0 | LABOUR | 0 |  | 0
| 0 | SUM AFTER LABOUR | 0 |  | 0
| 0 | NO OF UNITS | 0 |  | 0
| 0 | SUM AFTER NUMBER OF UNITS | 0 |  | 0
| 0 | OVER HEAD | 0 |  | 0
| 0 | SUM AFTER OVERHEAD | 0 |  | 0
| 0 | TAX 5% | 0 |  | 0
| 0 | SUM AFTER TAX | 0 |  | 0
| 0 | PROVISIONAL SUM 10% | 0 |  | 0
| 0 | NET TOTAL | 0 |  | 0
| #VALUE! | #VALUE! | 0 |  | 0

## EDB.GF.FCC.01
back | BRAND | ITEM | PRICE | QTY | AMOUNT
| EATON2 | ACB 2500A 4P 65kA LSIG | 16082.717 |  | 0
list | EATON2 | ACB 1600A TP 50kA LSIG | 13265.77 |  | 0
| EATON1 | ACB 800A 4P 50kA LSIG | 11654.244 |  | 0
| EATON1 | ACB 1250A 4P 40kA LSI | 12582.927 |  | 0
| ABB | ELCB 100A 4P 100mA | 250 |  | 0
|  | 0 | 0 |  | 0
| EATON2 | RCCB 63A 4P 100mA | 117.02 |  | 0
| EATON2 | RCCB 63A 4P 30mA | 131.99 |  | 0
| ABB | ELCB 40A 4P 300mA | 115 |  | 0
| EATON2 | RCCB 40A 4P 100mA | 96.79 |  | 0
| EATON2 | RCCB 40A 4P 30mA | 109.56 | 3 | 328.68
| EATON2 | RCCB 40A 2P 100mA | 81.17 |  | 0
| EATON2 | RCCB 40A 2P 30mA | 96.48 |  | 0
| 0 | 160/4P 100mA ELCB | 400 |  | 0
| 0 | 40/4P 10mA ELCB | 0 |  | 0
| 0 | 32/4P 100mA ELCB | 0 |  | 0
| 0 | 20/4P 100mA ELCB | 0 |  | 0
| 0 | 20/SP 100mA ELCB | 40 |  | 0
|  | 0 | 0 |  | 0
| 0 | 500A TP ISO | 700 |  | 0
| 0 | 350A TP ISO | 450 |  | 0
| EATON1 | ISOLATOR 400A TP | 534.086 |  | 0
| EATON1 | ISOLATOR 300A TP | 523.278 |  | 0
| EATON1 | ISOLATOR 250A TP | 523.278 |  | 0
| EATON1 | ISOLATOR 200A TP | 422.996 |  | 0
| EATON1 | ISOLATOR 160A TP | 422.996 |  | 0
| EATON2 | ISOLATOR 125A TP | 49.749 |  | 0
| EATON2 | ISOLATOR 100A 4P | 49.77 |  | 0
| EATON2 | ISOLATOR 80A TP | 42.49 |  | 0
| EATON2 | ISOLATOR 63A 4P | 43.771 |  | 0
| EATON2 | ISOLATOR 40A 4P | 42.49 | 1 | 42.49
| EATON2 | ISOLATOR 40A TP | 28.77 |  | 0
| EATON2 | ISOLATOR 40A 2P | 23.569 |  | 0
| EATON2 | ISOLATOR 32A TPN | 35.077 |  | 0
|  | 0 | 0 |  | 0
| EATON2 | MCB (32-10)AA SP 10kA | 12.565 | 16 | 201.04
| EATON2 | MCB (32-10)AA TP 10kA | 53.536 |  | 0
|  | 0 | 0 |  | 0
| EATON1 | MCCB 1000A TP 50kA | 3832.703 |  | 0
| EATON2 | MCCB 800A TP 50kA | 2178.792 |  | 0
| EATON2 | MCCB 500A TP 50kA | 1133.797 |  | 0
| EATON2 | MCCB 400A TP 50kA | 978.306 |  | 0
| EATON2 | MCCB 350A TP 50kA | 895.132 |  | 0
| EATON2 | MCCB 300A TP 50kA | 895.832 |  | 0
| EATON2 | MCCB 250A TP 50kA | 528.738 |  | 0
| EATON2 | MCCB 200A TP 50kA | 508.382 |  | 0
| EATON2 | MCCB 100-40A TP 50kA | 216.377 |  | 0
| EATON2 | MCCB 400A TP 36kA | 931.728 |  | 0
| EATON2 | MCCB 350A TP 36kA | 852.488 |  | 0
| EATON2 | MCCB 250A TP 36kA | 488.075 |  | 0
| EATON2 | MCCB 250A TP 25KA | 447.412 |  | 0
| EATON2 | MCCB 200A TP 36kA | 467.747 |  | 0
| EATON2 | MCCB 200A TP 25KA | 427.084 |  | 0
| EATON2 | MCCB 160A TP 36kA | 345.821 |  | 0
| EATON2 | MCCB 160A TP 25KA | 313.775 |  | 0
| EATON2 | MCCB 125A TP 36kA | 231.903 |  | 0
| EATON2 | MCCB 125A TP 25kA | 273.287 |  | 0
| EATON2 | MCCB 100 - 20A TP 35kA | 171.759 |  | 0
| EATON2 | MCCB (100-40)A TP 25kA | 161.798 |  | 0
| EATON1 | MCCB 100 - 40A SP 25kA | 130.403 |  | 0
| EATON2 | ELECTRICAL AND MECHANICAL INTERLOCK WITH BASIC PLATE | 2140 |  | 0
| 0 | GLAND PLATE | 0 |  | 0
| 0 | SPD | 500 |  | 0
| 0 | PMU WITH MODBUS | 2000 |  | 0
| 0 | ELECTRICAL AND MECHANICAL INTERLOCK w/o BASIC PLATE | 2140 |  | 0
| 0 | CHECK METER | 2250 |  | 0
| 0 | 160A 50KA TP MCCB | 635 |  | 0
| 0 | ACB COVER | 150 |  | 0
| 0 | ATS COMPONENTS | 0 |  | 0
|  | 0 | 0 |  | 0
| 0 | PADLOCK | 15 |  | 0
| 0 | BUSBAR | 160 |  | 0
| 0 | MPL | 350 |  | 0
| 0 | SIDE COVER | 315 |  | 0
| 0 | 2000*1000*800 | 1250 |  | 0
| 0 | THERMOSTAT | 30 |  | 0
| 0 | FILTER | 75 |  | 0
| 0 | FAN ALFA | 395 |  | 0
| 0 | FUSE LINK 125A | 10 |  | 0
| 0 | FUSE LINK 60A | 10 |  | 0
| 0 | FUSE BASE ETI | 35 |  | 0
| 0 | 50 KVAR CONTACTOR EPCOS | 340 |  | 0
| 0 | 25 KVAR CONTACTOR EPCOS | 120 |  | 0
| 0 | PFR EPCOS 12STEP | 690 |  | 0
| 0 | 50 KVAR REACTOR EPCOS | 1050 |  | 0
| 0 | 25 KVAR REACTOR EPCOS | 760 |  | 0
| 0 | 25 KVAR CAPCITOR EPCOS | 270 |  | 0
| 0 | 800 TP ISO ABB | 1010 |  | 0
|  | 0 | 0 |  | 0
|  | 0 | 0 |  | 0
| 0 | 125A 50AK TP MCCB | 550 |  | 0
| 0 | 20-100A 50KA TP MCCB | 345 |  | 0
| 0 | SIDE COVER | 315 |  | 0
| EATON1 | VFD 37KW | 6155.877 |  | 0
| EATON1 | VFD 22KW | 2991.94 |  | 0
| EATON1 | VFD 55KW | 10372.32 |  | 0
| 0 | 80A 4P ISO | 70 |  | 0
| 0 | 100 X 10 BB | 53 | 0 | 0
|  | 0 | 0 |  | 0
| 0 | METERING | 300 |  | 0
| 0 | ELS+ALARM | 200 |  | 0
| 0 | ELR+CBCT | 300 |  | 0
| EATON2 | TIMER OVER RIDE | 206 |  | 0
| 0 | UVR+TIMER | 130 |  | 0
| 0 | FORM 4 | 4000 |  | 0
| 0 | FORM 2B | 0 |  | 0
| 0 | ACCESSORIES | 3000 |  | 0
| 0 | 80*10 | 360 |  | 0
| 0 | 60*10 | 270 |  | 0
| 0 | 50*10 | 225 |  | 0
| 0 | 45*10 | 180 |  | 0
| 0 | 30*10 | 135 |  | 0
| 0 | 25*10 | 112.5 |  | 0
| 0 | 20*10 | 90 |  | 0
| 0 | 20*5 | 45 |  | 0
| 0 | 15*5 | 33.75 |  | 0
| 0 | 12*5 | 27 |  | 0
| 0 | ROTARY HANDLE 800A | 550 |  | 0
| 0 | ROTARY HANDLE 400/630 | 445 |  | 0
| 0 | ROTARY HANDLE 160/250A | 345 |  | 0
| 0 | ROTARY HANDLE 100A | 245 |  | 0
| 0 | 5.5+11KW S/D | 400 |  | 0
| 0 | DOL | 200 |  | 0
| EATON2 | SHUNT TRIP PROVISION | 430.82 |  | 0
| ALFANAR | 1400X800X300 | 1364 |  | 0
| ALFANAR | 2000x800x600 | 1350 |  | 0
| ALFANAR | 2000x600x600 | 1150 |  | 0
| ALFANAR | 2000X1000X600 | 1550 |  | 0
| ALFANAR | 1400X1200X400 | 2188 |  | 0
| ALFANAR | 1400X600X300 | 1142 |  | 0
| ALFANAR | 1200X800X300 | 660 |  | 0
| ALFANAR | 1200X600X300 | 772 |  | 0
| ALFANAR | 1000X600X300 | 593 |  | 0
| ALFANAR | 1000X800X250 | 505 |  | 0
| ALFANAR | 800X600X200 | 310 |  | 0
| 0 | 1R 16M | 102 |  | 0
| 0 | 2R 16M | 125 |  | 0
| 0 | 3R 16M | 158 |  | 0
| 0 | 4R 16M | 212 |  | 0
| 0 | 5R 16M | 252 | 1 | 252
| 0 | 4R 24M | 372 |  | 0
| 0 | 5R 24M | 435 |  | 0
| 0 | 6R 24M | 506 |  | 0
| 0 | 800A ATS | 0 |  | 0
| 0 | SMDB BUSBAR | 0 |  | 0
| EATON2 | MCCB - NON AUTO 63A | 274.092 |  | 0
| EATON2 | MCCB - NON AUTO 125A | 340.41 |  | 0
| EATON2 | MCCB - NON AUTO 400A | 1194.249 |  | 0
| EATON2 | MCCB - NON AUTO 200A | 676.081 |  | 0
|  | 0 | 0 |  | 0
|  | 0 | 0 |  | 0
| 0 | TOTAL | 0 |  | 824.21
| 0 | LABOUR | 0 |  | 45
| 0 | SUM AFTER LABOUR | 0 |  | 869.21
| 0 | NO OF UNITS | 0 |  | 1
| 0 | SUM AFTER NUMBER OF UNITS | 0 |  | 869.21
| 0 | OVER HEAD | 0 |  | 434.605
| 0 | SUM AFTER OVERHEAD | 0 |  | 1303.815
| 0 | TAX 5% | 0 |  | 65.1908
| 0 | SUM AFTER TAX | 0 |  | 1369.0058
| 0 | PROVISIONAL SUM 10% | 0 |  | 136.9006
| 0 | NET TOTAL | 0 |  | 1505.9063

## EDB.LL.L01.01
back | BRAND | ITEM | PRICE | QTY | AMOUNT
| EATON2 | ACB 2500A 4P 65kA LSIG | 16082.717 |  | 0
list | EATON2 | ACB 1600A TP 50kA LSIG | 13265.77 |  | 0
| EATON1 | ACB 800A 4P 50kA LSIG | 11654.244 |  | 0
| EATON1 | ACB 1250A 4P 40kA LSI | 12582.927 |  | 0
| ABB | ELCB 100A 4P 100mA | 250 |  | 0
|  | 0 | 0 |  | 0
| EATON2 | RCCB 63A 4P 100mA | 117.02 |  | 0
| EATON2 | RCCB 63A 4P 30mA | 131.99 |  | 0
| ABB | ELCB 40A 4P 300mA | 115 |  | 0
| EATON2 | RCCB 40A 4P 100mA | 96.79 | 3 | 290.37
| EATON2 | RCCB 40A 4P 30mA | 109.56 | 6 | 657.36
| EATON2 | RCCB 40A 2P 100mA | 81.17 |  | 0
| EATON2 | RCCB 40A 2P 30mA | 96.48 |  | 0
| 0 | 160/4P 100mA ELCB | 400 |  | 0
| 0 | 40/4P 10mA ELCB | 0 |  | 0
| 0 | 32/4P 100mA ELCB | 0 |  | 0
| 0 | 20/4P 100mA ELCB | 0 |  | 0
| 0 | 20/SP 100mA ELCB | 40 |  | 0
|  | 0 | 0 |  | 0
| 0 | 500A TP ISO | 700 |  | 0
| 0 | 350A TP ISO | 450 |  | 0
| EATON1 | ISOLATOR 400A TP | 534.086 |  | 0
| EATON1 | ISOLATOR 300A TP | 523.278 |  | 0
| EATON1 | ISOLATOR 250A TP | 523.278 |  | 0
| EATON1 | ISOLATOR 200A TP | 422.996 |  | 0
| EATON1 | ISOLATOR 160A TP | 422.996 |  | 0
| EATON2 | ISOLATOR 125A TP | 49.749 |  | 0
| EATON2 | ISOLATOR 100A 4P | 49.77 |  | 0
| EATON2 | ISOLATOR 80A TP | 42.49 |  | 0
| EATON2 | ISOLATOR 63A 4P | 43.771 |  | 0
| EATON2 | ISOLATOR 40A 4P | 42.49 | 1 | 42.49
| EATON2 | ISOLATOR 40A TP | 28.77 |  | 0
| EATON2 | ISOLATOR 40A 2P | 23.569 |  | 0
| EATON2 | ISOLATOR 32A TPN | 35.077 |  | 0
|  | 0 | 0 |  | 0
| EATON2 | MCB (32-10)AA SP 10kA | 12.565 | 27 | 339.255
| EATON2 | MCB (32-10)AA TP 10kA | 53.536 |  | 0
|  | 0 | 0 |  | 0
| EATON1 | MCCB 1000A TP 50kA | 3832.703 |  | 0
| EATON2 | MCCB 800A TP 50kA | 2178.792 |  | 0
| EATON2 | MCCB 500A TP 50kA | 1133.797 |  | 0
| EATON2 | MCCB 400A TP 50kA | 978.306 |  | 0
| EATON2 | MCCB 350A TP 50kA | 895.132 |  | 0
| EATON2 | MCCB 300A TP 50kA | 895.832 |  | 0
| EATON2 | MCCB 250A TP 50kA | 528.738 |  | 0
| EATON2 | MCCB 200A TP 50kA | 508.382 |  | 0
| EATON2 | MCCB 100-40A TP 50kA | 216.377 |  | 0
| EATON2 | MCCB 400A TP 36kA | 931.728 |  | 0
| EATON2 | MCCB 350A TP 36kA | 852.488 |  | 0
| EATON2 | MCCB 250A TP 36kA | 488.075 |  | 0
| EATON2 | MCCB 250A TP 25KA | 447.412 |  | 0
| EATON2 | MCCB 200A TP 36kA | 467.747 |  | 0
| EATON2 | MCCB 200A TP 25KA | 427.084 |  | 0
| EATON2 | MCCB 160A TP 36kA | 345.821 |  | 0
| EATON2 | MCCB 160A TP 25KA | 313.775 |  | 0
| EATON2 | MCCB 125A TP 36kA | 231.903 |  | 0
| EATON2 | MCCB 125A TP 25kA | 273.287 |  | 0
| EATON2 | MCCB 100 - 20A TP 35kA | 171.759 |  | 0
| EATON2 | MCCB (100-40)A TP 25kA | 161.798 |  | 0
| EATON1 | MCCB 100 - 40A SP 25kA | 130.403 |  | 0
| EATON2 | ELECTRICAL AND MECHANICAL INTERLOCK WITH BASIC PLATE | 2140 |  | 0
| 0 | GLAND PLATE | 0 |  | 0
| 0 | SPD | 500 |  | 0
| 0 | PMU WITH MODBUS | 2000 |  | 0
| 0 | ELECTRICAL AND MECHANICAL INTERLOCK w/o BASIC PLATE | 2140 |  | 0
| 0 | CHECK METER | 2250 |  | 0
| 0 | 160A 50KA TP MCCB | 635 |  | 0
| 0 | ACB COVER | 150 |  | 0
| 0 | ATS COMPONENTS | 0 |  | 0
|  | 0 | 0 |  | 0
| 0 | PADLOCK | 15 |  | 0
| 0 | BUSBAR | 160 |  | 0
| 0 | MPL | 350 |  | 0
| 0 | SIDE COVER | 315 |  | 0
| 0 | 2000*1000*800 | 1250 |  | 0
| 0 | THERMOSTAT | 30 |  | 0
| 0 | FILTER | 75 |  | 0
| 0 | FAN ALFA | 395 |  | 0
| 0 | FUSE LINK 125A | 10 |  | 0
| 0 | FUSE LINK 60A | 10 |  | 0
| 0 | FUSE BASE ETI | 35 |  | 0
| 0 | 50 KVAR CONTACTOR EPCOS | 340 |  | 0
| 0 | 25 KVAR CONTACTOR EPCOS | 120 |  | 0
| 0 | PFR EPCOS 12STEP | 690 |  | 0
| 0 | 50 KVAR REACTOR EPCOS | 1050 |  | 0
| 0 | 25 KVAR REACTOR EPCOS | 760 |  | 0
| 0 | 25 KVAR CAPCITOR EPCOS | 270 |  | 0
| 0 | 800 TP ISO ABB | 1010 |  | 0
|  | 0 | 0 |  | 0
|  | 0 | 0 |  | 0
| 0 | 125A 50AK TP MCCB | 550 |  | 0
| 0 | 20-100A 50KA TP MCCB | 345 |  | 0
| 0 | SIDE COVER | 315 |  | 0
| EATON1 | VFD 37KW | 6155.877 |  | 0
| EATON1 | VFD 22KW | 2991.94 |  | 0
| EATON1 | VFD 55KW | 10372.32 |  | 0
| 0 | 80A 4P ISO | 70 |  | 0
| 0 | 100 X 10 BB | 53 | 0 | 0
|  | 0 | 0 |  | 0
| 0 | METERING | 300 |  | 0
| 0 | ELS+ALARM | 200 |  | 0
| 0 | ELR+CBCT | 300 |  | 0
| EATON2 | TIMER OVER RIDE | 206 |  | 0
| 0 | UVR+TIMER | 130 |  | 0
| 0 | FORM 4 | 4000 |  | 0
| 0 | FORM 2B | 0 |  | 0
| 0 | ACCESSORIES | 3000 |  | 0
| 0 | 80*10 | 360 |  | 0
| 0 | 60*10 | 270 |  | 0
| 0 | 50*10 | 225 |  | 0
| 0 | 45*10 | 180 |  | 0
| 0 | 30*10 | 135 |  | 0
| 0 | 25*10 | 112.5 |  | 0
| 0 | 20*10 | 90 |  | 0
| 0 | 20*5 | 45 |  | 0
| 0 | 15*5 | 33.75 |  | 0
| 0 | 12*5 | 27 |  | 0
| 0 | ROTARY HANDLE 800A | 550 |  | 0
| 0 | ROTARY HANDLE 400/630 | 445 |  | 0
| 0 | ROTARY HANDLE 160/250A | 345 |  | 0
| 0 | ROTARY HANDLE 100A | 245 |  | 0
| 0 | 5.5+11KW S/D | 400 |  | 0
| 0 | DOL | 200 |  | 0
| EATON2 | SHUNT TRIP PROVISION | 430.82 |  | 0
| ALFANAR | 1400X800X300 | 1364 |  | 0
| ALFANAR | 2000x800x600 | 1350 |  | 0
| ALFANAR | 2000x600x600 | 1150 |  | 0
| ALFANAR | 2000X1000X600 | 1550 |  | 0
| ALFANAR | 1400X1200X400 | 2188 |  | 0
| ALFANAR | 1400X600X300 | 1142 |  | 0
| ALFANAR | 1200X800X300 | 660 |  | 0
| ALFANAR | 1200X600X300 | 772 |  | 0
| ALFANAR | 1000X600X300 | 593 |  | 0
| ALFANAR | 1000X800X250 | 505 |  | 0
| ALFANAR | 800X600X200 | 310 |  | 0
| 0 | 1R 16M | 102 |  | 0
| 0 | 2R 16M | 125 |  | 0
| 0 | 3R 16M | 158 |  | 0
| 0 | 4R 16M | 212 |  | 0
| 0 | 5R 16M | 252 |  | 0
| 0 | 4R 24M | 372 |  | 0
| 0 | 5R 24M | 435 | 1 | 435
| 0 | 6R 24M | 506 |  | 0
| 0 | 800A ATS | 0 |  | 0
| 0 | SMDB BUSBAR | 0 |  | 0
| EATON2 | MCCB - NON AUTO 63A | 274.092 |  | 0
| EATON2 | MCCB - NON AUTO 125A | 340.41 |  | 0
| EATON2 | MCCB - NON AUTO 400A | 1194.249 |  | 0
| EATON2 | MCCB - NON AUTO 200A | 676.081 |  | 0
|  | 0 | 0 |  | 0
|  | 0 | 0 |  | 0
| 0 | TOTAL | 0 |  | 1764.475
| 0 | LABOUR | 0 |  | 135
| 0 | SUM AFTER LABOUR | 0 |  | 1899.475
| 0 | NO OF UNITS | 0 |  | 1
| 0 | SUM AFTER NUMBER OF UNITS | 0 |  | 1899.475
| 0 | OVER HEAD | 0 |  | 949.7375
| 0 | SUM AFTER OVERHEAD | 0 |  | 2849.2125
| 0 | TAX 5% | 0 |  | 142.4606
| 0 | SUM AFTER TAX | 0 |  | 2991.6731
| 0 | PROVISIONAL SUM 10% | 0 |  | 299.1673
| 0 | NET TOTAL | 0 |  | 3290.8404

## EDB.LL.L04.01
back | BRAND | ITEM | PRICE | QTY | AMOUNT
| EATON2 | ACB 2500A 4P 65kA LSIG | 16082.717 |  | 0
list | EATON2 | ACB 1600A TP 50kA LSIG | 13265.77 |  | 0
| EATON1 | ACB 800A 4P 50kA LSIG | 11654.244 |  | 0
| EATON1 | ACB 1250A 4P 40kA LSI | 12582.927 |  | 0
| ABB | ELCB 100A 4P 100mA | 250 |  | 0
|  | 0 | 0 |  | 0
| EATON2 | RCCB 63A 4P 100mA | 117.02 |  | 0
| EATON2 | RCCB 63A 4P 30mA | 131.99 |  | 0
| ABB | ELCB 40A 4P 300mA | 115 |  | 0
| EATON2 | RCCB 40A 4P 100mA | 96.79 | 3 | 290.37
| EATON2 | RCCB 40A 4P 30mA | 109.56 | 7 | 766.92
| EATON2 | RCCB 40A 2P 100mA | 81.17 |  | 0
| EATON2 | RCCB 40A 2P 30mA | 96.48 |  | 0
| 0 | 160/4P 100mA ELCB | 400 |  | 0
| 0 | 40/4P 10mA ELCB | 0 |  | 0
| 0 | 32/4P 100mA ELCB | 0 |  | 0
| 0 | 20/4P 100mA ELCB | 0 |  | 0
| 0 | 20/SP 100mA ELCB | 40 |  | 0
|  | 0 | 0 |  | 0
| 0 | 500A TP ISO | 700 |  | 0
| 0 | 350A TP ISO | 450 |  | 0
| EATON1 | ISOLATOR 400A TP | 534.086 |  | 0
| EATON1 | ISOLATOR 300A TP | 523.278 |  | 0
| EATON1 | ISOLATOR 250A TP | 523.278 |  | 0
| EATON1 | ISOLATOR 200A TP | 422.996 |  | 0
| EATON1 | ISOLATOR 160A TP | 422.996 |  | 0
| EATON2 | ISOLATOR 125A TP | 49.749 |  | 0
| EATON2 | ISOLATOR 100A 4P | 49.77 |  | 0
| EATON2 | ISOLATOR 80A TP | 42.49 |  | 0
| EATON2 | ISOLATOR 63A 4P | 43.771 |  | 0
| EATON2 | ISOLATOR 40A 4P | 42.49 | 1 | 42.49
| EATON2 | ISOLATOR 40A TP | 28.77 |  | 0
| EATON2 | ISOLATOR 40A 2P | 23.569 |  | 0
| EATON2 | ISOLATOR 32A TPN | 35.077 |  | 0
|  | 0 | 0 |  | 0
| EATON2 | MCB (32-10)AA SP 10kA | 12.565 | 33 | 414.645
| EATON2 | MCB (32-10)AA TP 10kA | 53.536 |  | 0
|  | 0 | 0 |  | 0
| EATON1 | MCCB 1000A TP 50kA | 3832.703 |  | 0
| EATON2 | MCCB 800A TP 50kA | 2178.792 |  | 0
| EATON2 | MCCB 500A TP 50kA | 1133.797 |  | 0
| EATON2 | MCCB 400A TP 50kA | 978.306 |  | 0
| EATON2 | MCCB 350A TP 50kA | 895.132 |  | 0
| EATON2 | MCCB 300A TP 50kA | 895.832 |  | 0
| EATON2 | MCCB 250A TP 50kA | 528.738 |  | 0
| EATON2 | MCCB 200A TP 50kA | 508.382 |  | 0
| EATON2 | MCCB 100-40A TP 50kA | 216.377 |  | 0
| EATON2 | MCCB 400A TP 36kA | 931.728 |  | 0
| EATON2 | MCCB 350A TP 36kA | 852.488 |  | 0
| EATON2 | MCCB 250A TP 36kA | 488.075 |  | 0
| EATON2 | MCCB 250A TP 25KA | 447.412 |  | 0
| EATON2 | MCCB 200A TP 36kA | 467.747 |  | 0
| EATON2 | MCCB 200A TP 25KA | 427.084 |  | 0
| EATON2 | MCCB 160A TP 36kA | 345.821 |  | 0
| EATON2 | MCCB 160A TP 25KA | 313.775 |  | 0
| EATON2 | MCCB 125A TP 36kA | 231.903 |  | 0
| EATON2 | MCCB 125A TP 25kA | 273.287 |  | 0
| EATON2 | MCCB 100 - 20A TP 35kA | 171.759 |  | 0
| EATON2 | MCCB (100-40)A TP 25kA | 161.798 |  | 0
| EATON1 | MCCB 100 - 40A SP 25kA | 130.403 |  | 0
| EATON2 | ELECTRICAL AND MECHANICAL INTERLOCK WITH BASIC PLATE | 2140 |  | 0
| 0 | GLAND PLATE | 0 |  | 0
| 0 | SPD | 500 |  | 0
| 0 | PMU WITH MODBUS | 2000 |  | 0
| 0 | ELECTRICAL AND MECHANICAL INTERLOCK w/o BASIC PLATE | 2140 |  | 0
| 0 | CHECK METER | 2250 |  | 0
| 0 | 160A 50KA TP MCCB | 635 |  | 0
| 0 | ACB COVER | 150 |  | 0
| 0 | ATS COMPONENTS | 0 |  | 0
|  | 0 | 0 |  | 0
| 0 | PADLOCK | 15 |  | 0
| 0 | BUSBAR | 160 |  | 0
| 0 | MPL | 350 |  | 0
| 0 | SIDE COVER | 315 |  | 0
| 0 | 2000*1000*800 | 1250 |  | 0
| 0 | THERMOSTAT | 30 |  | 0
| 0 | FILTER | 75 |  | 0
| 0 | FAN ALFA | 395 |  | 0
| 0 | FUSE LINK 125A | 10 |  | 0
| 0 | FUSE LINK 60A | 10 |  | 0
| 0 | FUSE BASE ETI | 35 |  | 0
| 0 | 50 KVAR CONTACTOR EPCOS | 340 |  | 0
| 0 | 25 KVAR CONTACTOR EPCOS | 120 |  | 0
| 0 | PFR EPCOS 12STEP | 690 |  | 0
| 0 | 50 KVAR REACTOR EPCOS | 1050 |  | 0
| 0 | 25 KVAR REACTOR EPCOS | 760 |  | 0
| 0 | 25 KVAR CAPCITOR EPCOS | 270 |  | 0
| 0 | 800 TP ISO ABB | 1010 |  | 0
|  | 0 | 0 |  | 0
|  | 0 | 0 |  | 0
| 0 | 125A 50AK TP MCCB | 550 |  | 0
| 0 | 20-100A 50KA TP MCCB | 345 |  | 0
| 0 | SIDE COVER | 315 |  | 0
| EATON1 | VFD 37KW | 6155.877 |  | 0
| EATON1 | VFD 22KW | 2991.94 |  | 0
| EATON1 | VFD 55KW | 10372.32 |  | 0
| 0 | 80A 4P ISO | 70 |  | 0
| 0 | 100 X 10 BB | 53 | 0 | 0
|  | 0 | 0 |  | 0
| 0 | METERING | 300 |  | 0
| 0 | ELS+ALARM | 200 |  | 0
| 0 | ELR+CBCT | 300 |  | 0
| EATON2 | TIMER OVER RIDE | 206 |  | 0
| 0 | UVR+TIMER | 130 |  | 0
| 0 | FORM 4 | 4000 |  | 0
| 0 | FORM 2B | 0 |  | 0
| 0 | ACCESSORIES | 3000 |  | 0
| 0 | 80*10 | 360 |  | 0
| 0 | 60*10 | 270 |  | 0
| 0 | 50*10 | 225 |  | 0
| 0 | 45*10 | 180 |  | 0
| 0 | 30*10 | 135 |  | 0
| 0 | 25*10 | 112.5 |  | 0
| 0 | 20*10 | 90 |  | 0
| 0 | 20*5 | 45 |  | 0
| 0 | 15*5 | 33.75 |  | 0
| 0 | 12*5 | 27 |  | 0
| 0 | ROTARY HANDLE 800A | 550 |  | 0
| 0 | ROTARY HANDLE 400/630 | 445 |  | 0
| 0 | ROTARY HANDLE 160/250A | 345 |  | 0
| 0 | ROTARY HANDLE 100A | 245 |  | 0
| 0 | 5.5+11KW S/D | 400 |  | 0
| 0 | DOL | 200 |  | 0
| EATON2 | SHUNT TRIP PROVISION | 430.82 |  | 0
| ALFANAR | 1400X800X300 | 1364 |  | 0
| ALFANAR | 2000x800x600 | 1350 |  | 0
| ALFANAR | 2000x600x600 | 1150 |  | 0
| ALFANAR | 2000X1000X600 | 1550 |  | 0
| ALFANAR | 1400X1200X400 | 2188 |  | 0
| ALFANAR | 1400X600X300 | 1142 |  | 0
| ALFANAR | 1200X800X300 | 660 |  | 0
| ALFANAR | 1200X600X300 | 772 |  | 0
| ALFANAR | 1000X600X300 | 593 |  | 0
| ALFANAR | 1000X800X250 | 505 |  | 0
| ALFANAR | 800X600X200 | 310 |  | 0
| 0 | 1R 16M | 102 |  | 0
| 0 | 2R 16M | 125 |  | 0
| 0 | 3R 16M | 158 |  | 0
| 0 | 4R 16M | 212 |  | 0
| 0 | 5R 16M | 252 |  | 0
| 0 | 4R 24M | 372 |  | 0
| 0 | 5R 24M | 435 | 1 | 435
| 0 | 6R 24M | 506 |  | 0
| 0 | 800A ATS | 0 |  | 0
| 0 | SMDB BUSBAR | 0 |  | 0
| EATON2 | MCCB - NON AUTO 63A | 274.092 |  | 0
| EATON2 | MCCB - NON AUTO 125A | 340.41 |  | 0
| EATON2 | MCCB - NON AUTO 400A | 1194.249 |  | 0
| EATON2 | MCCB - NON AUTO 200A | 676.081 |  | 0
|  | 0 | 0 |  | 0
|  | 0 | 0 |  | 0
| 0 | TOTAL | 0 |  | 1949.425
| 0 | LABOUR | 0 |  | 150
| 0 | SUM AFTER LABOUR | 0 |  | 2099.425
| 0 | NO OF UNITS | 0 |  | 1
| 0 | SUM AFTER NUMBER OF UNITS | 0 |  | 2099.425
| 0 | OVER HEAD | 0 |  | 1049.7125
| 0 | SUM AFTER OVERHEAD | 0 |  | 3149.1375
| 0 | TAX 5% | 0 |  | 157.4569
| 0 | SUM AFTER TAX | 0 |  | 3306.5944
| 0 | PROVISIONAL SUM 10% | 0 |  | 330.6594
| 0 | NET TOTAL | 0 |  | 3637.2538

## AHU-GF-01A
back | BRAND | ITEM | PRICE | QTY | AMOUNT
| EATON2 | ACB 2500A 4P 65kA LSIG | 16082.717 |  | 0
list | EATON2 | ACB 1600A TP 50kA LSIG | 13265.77 |  | 0
| EATON1 | ACB 800A 4P 50kA LSIG | 11654.244 |  | 0
| EATON1 | ACB 1250A 4P 40kA LSI | 12582.927 |  | 0
| ABB | ELCB 100A 4P 100mA | 250 |  | 0
|  | 0 | 0 |  | 0
| EATON2 | RCCB 63A 4P 100mA | 117.02 |  | 0
| EATON2 | RCCB 63A 4P 30mA | 131.99 |  | 0
| ABB | ELCB 40A 4P 300mA | 115 |  | 0
| EATON2 | RCCB 40A 4P 100mA | 96.79 |  | 0
| EATON2 | RCCB 40A 4P 30mA | 109.56 |  | 0
| EATON2 | RCCB 40A 2P 100mA | 81.17 |  | 0
| EATON2 | RCCB 40A 2P 30mA | 96.48 |  | 0
| 0 | 160/4P 100mA ELCB | 400 |  | 0
| 0 | 40/4P 10mA ELCB | 0 |  | 0
| 0 | 32/4P 100mA ELCB | 0 |  | 0
| 0 | 20/4P 100mA ELCB | 0 |  | 0
| 0 | 20/SP 100mA ELCB | 40 |  | 0
|  | 0 | 0 |  | 0
| 0 | 500A TP ISO | 700 |  | 0
| 0 | 350A TP ISO | 450 |  | 0
| EATON1 | ISOLATOR 400A TP | 534.086 |  | 0
| EATON1 | ISOLATOR 300A TP | 523.278 |  | 0
| EATON1 | ISOLATOR 250A TP | 523.278 |  | 0
| EATON1 | ISOLATOR 200A TP | 422.996 |  | 0
| EATON1 | ISOLATOR 160A TP | 422.996 |  | 0
| EATON2 | ISOLATOR 125A TP | 49.749 |  | 0
| EATON2 | ISOLATOR 100A 4P | 49.77 |  | 0
| EATON2 | ISOLATOR 80A TP | 42.49 |  | 0
| EATON2 | ISOLATOR 63A 4P | 43.771 |  | 0
| EATON2 | ISOLATOR 40A 4P | 42.49 |  | 0
| EATON2 | ISOLATOR 40A TP | 28.77 |  | 0
| EATON2 | ISOLATOR 40A 2P | 23.569 |  | 0
| EATON2 | ISOLATOR 32A TPN | 35.077 |  | 0
|  | 0 | 0 |  | 0
| EATON2 | MCB (32-10)AA SP 10kA | 12.565 |  | 0
| EATON2 | MCB (32-10)AA TP 10kA | 53.536 |  | 0
|  | 0 | 0 |  | 0
| EATON1 | MCCB 1000A TP 50kA | 3832.703 |  | 0
| EATON2 | MCCB 800A TP 50kA | 2178.792 |  | 0
| EATON2 | MCCB 500A TP 50kA | 1133.797 |  | 0
| EATON2 | MCCB 400A TP 50kA | 978.306 |  | 0
| EATON2 | MCCB 350A TP 50kA | 895.132 |  | 0
| EATON2 | MCCB 300A TP 50kA | 895.832 |  | 0
| EATON2 | MCCB 250A TP 50kA | 528.738 |  | 0
| EATON2 | MCCB 200A TP 50kA | 508.382 |  | 0
| EATON2 | MCCB 100-40A TP 50kA | 216.377 |  | 0
| EATON2 | MCCB 400A TP 36kA | 931.728 |  | 0
| EATON2 | MCCB 350A TP 36kA | 852.488 |  | 0
| EATON2 | MCCB 250A TP 36kA | 488.075 |  | 0
| EATON2 | MCCB 250A TP 25KA | 447.412 |  | 0
| EATON2 | MCCB 200A TP 36kA | 467.747 |  | 0
| EATON2 | MCCB 200A TP 25KA | 427.084 |  | 0
| EATON2 | MCCB 160A TP 36kA | 345.821 |  | 0
| EATON2 | MCCB 160A TP 25KA | 313.775 |  | 0
| EATON2 | MCCB 125A TP 36kA | 231.903 |  | 0
| EATON2 | MCCB 125A TP 25kA | 273.287 |  | 0
| EATON2 | MCCB 100 - 20A TP 35kA | 171.759 |  | 0
| EATON2 | MCCB (100-40)A TP 25kA | 161.798 |  | 0
| EATON1 | MCCB 100 - 40A SP 25kA | 130.403 |  | 0
| EATON2 | ELECTRICAL AND MECHANICAL INTERLOCK WITH BASIC PLATE | 2140 |  | 0
| 0 | GLAND PLATE | 0 |  | 0
| 0 | SPD | 500 |  | 0
| 0 | PMU WITH MODBUS | 2000 |  | 0
| 0 | ELECTRICAL AND MECHANICAL INTERLOCK w/o BASIC PLATE | 2140 |  | 0
| 0 | CHECK METER | 2250 |  | 0
| 0 | 160A 50KA TP MCCB | 635 |  | 0
| 0 | ACB COVER | 150 |  | 0
| 0 | ATS COMPONENTS | 0 |  | 0
|  | 0 | 0 |  | 0
| 0 | PADLOCK | 15 |  | 0
| 0 | BUSBAR | 160 |  | 0
| 0 | MPL | 350 |  | 0
| 0 | SIDE COVER | 315 |  | 0
| 0 | 2000*1000*800 | 1250 |  | 0
| 0 | THERMOSTAT | 30 |  | 0
| 0 | FILTER | 75 |  | 0
| 0 | FAN ALFA | 395 |  | 0
| 0 | FUSE LINK 125A | 10 |  | 0
| 0 | FUSE LINK 60A | 10 |  | 0
| 0 | FUSE BASE ETI | 35 |  | 0
| 0 | 50 KVAR CONTACTOR EPCOS | 340 |  | 0
| 0 | 25 KVAR CONTACTOR EPCOS | 120 |  | 0
| 0 | PFR EPCOS 12STEP | 690 |  | 0
| 0 | 50 KVAR REACTOR EPCOS | 1050 |  | 0
| 0 | 25 KVAR REACTOR EPCOS | 760 |  | 0
| 0 | 25 KVAR CAPCITOR EPCOS | 270 |  | 0
| 0 | 800 TP ISO ABB | 1010 |  | 0
|  | 0 | 0 |  | 0
|  | 0 | 0 |  | 0
| 0 | 125A 50AK TP MCCB | 550 |  | 0
| 0 | 20-100A 50KA TP MCCB | 345 |  | 0
| 0 | SIDE COVER | 315 |  | 0
| EATON1 | VFD 37KW | 6155.877 |  | 0
| EATON1 | VFD 22KW | 2991.94 |  | 0
| EATON1 | VFD 55KW | 10372.32 |  | 0
| 0 | 80A 4P ISO | 70 |  | 0
| 0 | 100 X 10 BB | 53 | 0 | 0
|  | 0 | 0 |  | 0
| 0 | METERING | 300 |  | 0
| 0 | ELS+ALARM | 200 |  | 0
| 0 | ELR+CBCT | 300 |  | 0
| EATON2 | TIMER OVER RIDE | 206 |  | 0
| 0 | UVR+TIMER | 130 |  | 0
| 0 | FORM 4 | 4000 |  | 0
| 0 | FORM 2B | 0 |  | 0
| 0 | ACCESSORIES | 3000 |  | 0
| 0 | 80*10 | 360 |  | 0
| 0 | 60*10 | 270 |  | 0
| 0 | 50*10 | 225 |  | 0
| 0 | 45*10 | 180 |  | 0
| 0 | 30*10 | 135 |  | 0
| 0 | 25*10 | 112.5 |  | 0
| 0 | 20*10 | 90 |  | 0
| 0 | 20*5 | 45 |  | 0
| 0 | 15*5 | 33.75 |  | 0
| 0 | 12*5 | 27 |  | 0
| 0 | ROTARY HANDLE 800A | 550 |  | 0
| 0 | ROTARY HANDLE 400/630 | 445 |  | 0
| 0 | ROTARY HANDLE 160/250A | 345 |  | 0
| 0 | ROTARY HANDLE 100A | 245 |  | 0
| 0 | 5.5+11KW S/D | 400 |  | 0
| 0 | DOL | 200 |  | 0
| EATON2 | SHUNT TRIP PROVISION | 430.82 |  | 0
| ALFANAR | 1400X800X300 | 1364 |  | 0
| ALFANAR | 2000x800x600 | 1350 |  | 0
| ALFANAR | 2000x600x600 | 1150 |  | 0
| ALFANAR | 2000X1000X600 | 1550 |  | 0
| ALFANAR | 1400X1200X400 | 2188 |  | 0
| ALFANAR | 1400X600X300 | 1142 |  | 0
| ALFANAR | 1200X800X300 | 660 |  | 0
| ALFANAR | 1200X600X300 | 772 |  | 0
| ALFANAR | 1000X600X300 | 593 |  | 0
| ALFANAR | 1000X800X250 | 505 |  | 0
| ALFANAR | 800X600X200 | 310 |  | 0
| 0 | 1R 16M | 102 |  | 0
| 0 | 2R 16M | 125 |  | 0
| 0 | 3R 16M | 158 |  | 0
| 0 | 4R 16M | 212 |  | 0
| 0 | 5R 16M | 252 |  | 0
| 0 | 4R 24M | 372 |  | 0
| 0 | 5R 24M | 435 |  | 0
| 0 | 6R 24M | 506 |  | 0
| 0 | 800A ATS | 0 |  | 0
| 0 | SMDB BUSBAR | 0 |  | 0
| EATON2 | MCCB - NON AUTO 63A | 274.092 |  | 0
| EATON2 | MCCB - NON AUTO 125A | 340.41 |  | 0
| EATON2 | MCCB - NON AUTO 400A | 1194.249 |  | 0
| EATON2 | MCCB - NON AUTO 200A | 676.081 |  | 0
|  | 0 | 0 |  | 0
|  | 0 | 0 |  | 0
| 0 | TOTAL | 0 |  | 0
| 0 | LABOUR | 0 |  | 0
| 0 | SUM AFTER LABOUR | 0 |  | 0
| 0 | NO OF UNITS | 0 |  | 0
| 0 | SUM AFTER NUMBER OF UNITS | 0 |  | 0
| 0 | OVER HEAD | 0 |  | 0
| 0 | SUM AFTER OVERHEAD | 0 |  | 0
| 0 | TAX 5% | 0 |  | 0
| 0 | SUM AFTER TAX | 0 |  | 0
| 0 | PROVISIONAL SUM 10% | 0 |  | 0
| 0 | NET TOTAL | 0 |  | 0
| #VALUE! | #VALUE! | 0 |  | 0

## AHU-GF-01B
back | BRAND | ITEM | PRICE | QTY | AMOUNT
| EATON2 | ACB 2500A 4P 65kA LSIG | 16082.717 |  | 0
list | EATON2 | ACB 1600A TP 50kA LSIG | 13265.77 |  | 0
| EATON1 | ACB 800A 4P 50kA LSIG | 11654.244 |  | 0
| EATON1 | ACB 1250A 4P 40kA LSI | 12582.927 |  | 0
| ABB | ELCB 100A 4P 100mA | 250 |  | 0
|  | 0 | 0 |  | 0
| EATON2 | RCCB 63A 4P 100mA | 117.02 |  | 0
| EATON2 | RCCB 63A 4P 30mA | 131.99 |  | 0
| ABB | ELCB 40A 4P 300mA | 115 |  | 0
| EATON2 | RCCB 40A 4P 100mA | 96.79 |  | 0
| EATON2 | RCCB 40A 4P 30mA | 109.56 |  | 0
| EATON2 | RCCB 40A 2P 100mA | 81.17 |  | 0
| EATON2 | RCCB 40A 2P 30mA | 96.48 |  | 0
| 0 | 160/4P 100mA ELCB | 400 |  | 0
| 0 | 40/4P 10mA ELCB | 0 |  | 0
| 0 | 32/4P 100mA ELCB | 0 |  | 0
| 0 | 20/4P 100mA ELCB | 0 |  | 0
| 0 | 20/SP 100mA ELCB | 40 |  | 0
|  | 0 | 0 |  | 0
| 0 | 500A TP ISO | 700 |  | 0
| 0 | 350A TP ISO | 450 |  | 0
| EATON1 | ISOLATOR 400A TP | 534.086 |  | 0
| EATON1 | ISOLATOR 300A TP | 523.278 |  | 0
| EATON1 | ISOLATOR 250A TP | 523.278 |  | 0
| EATON1 | ISOLATOR 200A TP | 422.996 |  | 0
| EATON1 | ISOLATOR 160A TP | 422.996 |  | 0
| EATON2 | ISOLATOR 125A TP | 49.749 |  | 0
| EATON2 | ISOLATOR 100A 4P | 49.77 |  | 0
| EATON2 | ISOLATOR 80A TP | 42.49 |  | 0
| EATON2 | ISOLATOR 63A 4P | 43.771 |  | 0
| EATON2 | ISOLATOR 40A 4P | 42.49 |  | 0
| EATON2 | ISOLATOR 40A TP | 28.77 |  | 0
| EATON2 | ISOLATOR 40A 2P | 23.569 |  | 0
| EATON2 | ISOLATOR 32A TPN | 35.077 |  | 0
|  | 0 | 0 |  | 0
| EATON2 | MCB (32-10)AA SP 10kA | 12.565 |  | 0
| EATON2 | MCB (32-10)AA TP 10kA | 53.536 |  | 0
|  | 0 | 0 |  | 0
| EATON1 | MCCB 1000A TP 50kA | 3832.703 |  | 0
| EATON2 | MCCB 800A TP 50kA | 2178.792 |  | 0
| EATON2 | MCCB 500A TP 50kA | 1133.797 |  | 0
| EATON2 | MCCB 400A TP 50kA | 978.306 |  | 0
| EATON2 | MCCB 350A TP 50kA | 895.132 |  | 0
| EATON2 | MCCB 300A TP 50kA | 895.832 |  | 0
| EATON2 | MCCB 250A TP 50kA | 528.738 |  | 0
| EATON2 | MCCB 200A TP 50kA | 508.382 |  | 0
| EATON2 | MCCB 100-40A TP 50kA | 216.377 |  | 0
| EATON2 | MCCB 400A TP 36kA | 931.728 |  | 0
| EATON2 | MCCB 350A TP 36kA | 852.488 |  | 0
| EATON2 | MCCB 250A TP 36kA | 488.075 |  | 0
| EATON2 | MCCB 250A TP 25KA | 447.412 |  | 0
| EATON2 | MCCB 200A TP 36kA | 467.747 |  | 0
| EATON2 | MCCB 200A TP 25KA | 427.084 |  | 0
| EATON2 | MCCB 160A TP 36kA | 345.821 |  | 0
| EATON2 | MCCB 160A TP 25KA | 313.775 |  | 0
| EATON2 | MCCB 125A TP 36kA | 231.903 |  | 0
| EATON2 | MCCB 125A TP 25kA | 273.287 |  | 0
| EATON2 | MCCB 100 - 20A TP 35kA | 171.759 |  | 0
| EATON2 | MCCB (100-40)A TP 25kA | 161.798 |  | 0
| EATON1 | MCCB 100 - 40A SP 25kA | 130.403 |  | 0
| EATON2 | ELECTRICAL AND MECHANICAL INTERLOCK WITH BASIC PLATE | 2140 |  | 0
| 0 | GLAND PLATE | 0 |  | 0
| 0 | SPD | 500 |  | 0
| 0 | PMU WITH MODBUS | 2000 |  | 0
| 0 | ELECTRICAL AND MECHANICAL INTERLOCK w/o BASIC PLATE | 2140 |  | 0
| 0 | CHECK METER | 2250 |  | 0
| 0 | 160A 50KA TP MCCB | 635 |  | 0
| 0 | ACB COVER | 150 |  | 0
| 0 | ATS COMPONENTS | 0 |  | 0
|  | 0 | 0 |  | 0
| 0 | PADLOCK | 15 |  | 0
| 0 | BUSBAR | 160 |  | 0
| 0 | MPL | 350 |  | 0
| 0 | SIDE COVER | 315 |  | 0
| 0 | 2000*1000*800 | 1250 |  | 0
| 0 | THERMOSTAT | 30 |  | 0
| 0 | FILTER | 75 |  | 0
| 0 | FAN ALFA | 395 |  | 0
| 0 | FUSE LINK 125A | 10 |  | 0
| 0 | FUSE LINK 60A | 10 |  | 0
| 0 | FUSE BASE ETI | 35 |  | 0
| 0 | 50 KVAR CONTACTOR EPCOS | 340 |  | 0
| 0 | 25 KVAR CONTACTOR EPCOS | 120 |  | 0
| 0 | PFR EPCOS 12STEP | 690 |  | 0
| 0 | 50 KVAR REACTOR EPCOS | 1050 |  | 0
| 0 | 25 KVAR REACTOR EPCOS | 760 |  | 0
| 0 | 25 KVAR CAPCITOR EPCOS | 270 |  | 0
| 0 | 800 TP ISO ABB | 1010 |  | 0
|  | 0 | 0 |  | 0
|  | 0 | 0 |  | 0
| 0 | 125A 50AK TP MCCB | 550 |  | 0
| 0 | 20-100A 50KA TP MCCB | 345 |  | 0
| 0 | SIDE COVER | 315 |  | 0
| EATON1 | VFD 37KW | 6155.877 |  | 0
| EATON1 | VFD 22KW | 2991.94 |  | 0
| EATON1 | VFD 55KW | 10372.32 |  | 0
| 0 | 80A 4P ISO | 70 |  | 0
| 0 | 100 X 10 BB | 53 | 0 | 0
|  | 0 | 0 |  | 0
| 0 | METERING | 300 |  | 0
| 0 | ELS+ALARM | 200 |  | 0
| 0 | ELR+CBCT | 300 |  | 0
| EATON2 | TIMER OVER RIDE | 206 |  | 0
| 0 | UVR+TIMER | 130 |  | 0
| 0 | FORM 4 | 4000 |  | 0
| 0 | FORM 2B | 0 |  | 0
| 0 | ACCESSORIES | 3000 |  | 0
| 0 | 80*10 | 360 |  | 0
| 0 | 60*10 | 270 |  | 0
| 0 | 50*10 | 225 |  | 0
| 0 | 45*10 | 180 |  | 0
| 0 | 30*10 | 135 |  | 0
| 0 | 25*10 | 112.5 |  | 0
| 0 | 20*10 | 90 |  | 0
| 0 | 20*5 | 45 |  | 0
| 0 | 15*5 | 33.75 |  | 0
| 0 | 12*5 | 27 |  | 0
| 0 | ROTARY HANDLE 800A | 550 |  | 0
| 0 | ROTARY HANDLE 400/630 | 445 |  | 0
| 0 | ROTARY HANDLE 160/250A | 345 |  | 0
| 0 | ROTARY HANDLE 100A | 245 |  | 0
| 0 | 5.5+11KW S/D | 400 |  | 0
| 0 | DOL | 200 |  | 0
| EATON2 | SHUNT TRIP PROVISION | 430.82 |  | 0
| ALFANAR | 1400X800X300 | 1364 |  | 0
| ALFANAR | 2000x800x600 | 1350 |  | 0
| ALFANAR | 2000x600x600 | 1150 |  | 0
| ALFANAR | 2000X1000X600 | 1550 |  | 0
| ALFANAR | 1400X1200X400 | 2188 |  | 0
| ALFANAR | 1400X600X300 | 1142 |  | 0
| ALFANAR | 1200X800X300 | 660 |  | 0
| ALFANAR | 1200X600X300 | 772 |  | 0
| ALFANAR | 1000X600X300 | 593 |  | 0
| ALFANAR | 1000X800X250 | 505 |  | 0
| ALFANAR | 800X600X200 | 310 |  | 0
| 0 | 1R 16M | 102 |  | 0
| 0 | 2R 16M | 125 |  | 0
| 0 | 3R 16M | 158 |  | 0
| 0 | 4R 16M | 212 |  | 0
| 0 | 5R 16M | 252 |  | 0
| 0 | 4R 24M | 372 |  | 0
| 0 | 5R 24M | 435 |  | 0
| 0 | 6R 24M | 506 |  | 0
| 0 | 800A ATS | 0 |  | 0
| 0 | SMDB BUSBAR | 0 |  | 0
| EATON2 | MCCB - NON AUTO 63A | 274.092 |  | 0
| EATON2 | MCCB - NON AUTO 125A | 340.41 |  | 0
| EATON2 | MCCB - NON AUTO 400A | 1194.249 |  | 0
| EATON2 | MCCB - NON AUTO 200A | 676.081 |  | 0
|  | 0 | 0 |  | 0
|  | 0 | 0 |  | 0
| 0 | TOTAL | 0 |  | 0
| 0 | LABOUR | 0 |  | 0
| 0 | SUM AFTER LABOUR | 0 |  | 0
| 0 | NO OF UNITS | 0 |  | 0
| 0 | SUM AFTER NUMBER OF UNITS | 0 |  | 0
| 0 | OVER HEAD | 0 |  | 0
| 0 | SUM AFTER OVERHEAD | 0 |  | 0
| 0 | TAX 5% | 0 |  | 0
| 0 | SUM AFTER TAX | 0 |  | 0
| 0 | PROVISIONAL SUM 10% | 0 |  | 0
| 0 | NET TOTAL | 0 |  | 0
| #VALUE! | #VALUE! | 0 |  | 0

## CU-GF-01
back | BRAND | ITEM | PRICE | QTY | AMOUNT
| EATON2 | ACB 2500A 4P 65kA LSIG | 16082.717 |  | 0
list | EATON2 | ACB 1600A TP 50kA LSIG | 13265.77 |  | 0
| EATON1 | ACB 800A 4P 50kA LSIG | 11654.244 |  | 0
| EATON1 | ACB 1250A 4P 40kA LSI | 12582.927 |  | 0
| ABB | ELCB 100A 4P 100mA | 250 |  | 0
|  | 0 | 0 |  | 0
| EATON2 | RCCB 63A 4P 100mA | 117.02 |  | 0
| EATON2 | RCCB 63A 4P 30mA | 131.99 |  | 0
| ABB | ELCB 40A 4P 300mA | 115 |  | 0
| EATON2 | RCCB 40A 4P 100mA | 96.79 |  | 0
| EATON2 | RCCB 40A 4P 30mA | 109.56 |  | 0
| EATON2 | RCCB 40A 2P 100mA | 81.17 |  | 0
| EATON2 | RCCB 40A 2P 30mA | 96.48 |  | 0
| 0 | 160/4P 100mA ELCB | 400 |  | 0
| 0 | 40/4P 10mA ELCB | 0 |  | 0
| 0 | 32/4P 100mA ELCB | 0 |  | 0
| 0 | 20/4P 100mA ELCB | 0 |  | 0
| 0 | 20/SP 100mA ELCB | 40 |  | 0
|  | 0 | 0 |  | 0
| 0 | 500A TP ISO | 700 |  | 0
| 0 | 350A TP ISO | 450 |  | 0
| EATON1 | ISOLATOR 400A TP | 534.086 |  | 0
| EATON1 | ISOLATOR 300A TP | 523.278 |  | 0
| EATON1 | ISOLATOR 250A TP | 523.278 |  | 0
| EATON1 | ISOLATOR 200A TP | 422.996 |  | 0
| EATON1 | ISOLATOR 160A TP | 422.996 |  | 0
| EATON2 | ISOLATOR 125A TP | 49.749 |  | 0
| EATON2 | ISOLATOR 100A 4P | 49.77 |  | 0
| EATON2 | ISOLATOR 80A TP | 42.49 |  | 0
| EATON2 | ISOLATOR 63A 4P | 43.771 |  | 0
| EATON2 | ISOLATOR 40A 4P | 42.49 |  | 0
| EATON2 | ISOLATOR 40A TP | 28.77 |  | 0
| EATON2 | ISOLATOR 40A 2P | 23.569 |  | 0
| EATON2 | ISOLATOR 32A TPN | 35.077 |  | 0
|  | 0 | 0 |  | 0
| EATON2 | MCB (32-10)AA SP 10kA | 12.565 |  | 0
| EATON2 | MCB (32-10)AA TP 10kA | 53.536 |  | 0
|  | 0 | 0 |  | 0
| EATON1 | MCCB 1000A TP 50kA | 3832.703 |  | 0
| EATON2 | MCCB 800A TP 50kA | 2178.792 |  | 0
| EATON2 | MCCB 500A TP 50kA | 1133.797 |  | 0
| EATON2 | MCCB 400A TP 50kA | 978.306 |  | 0
| EATON2 | MCCB 350A TP 50kA | 895.132 |  | 0
| EATON2 | MCCB 300A TP 50kA | 895.832 |  | 0
| EATON2 | MCCB 250A TP 50kA | 528.738 |  | 0
| EATON2 | MCCB 200A TP 50kA | 508.382 |  | 0
| EATON2 | MCCB 100-40A TP 50kA | 216.377 |  | 0
| EATON2 | MCCB 400A TP 36kA | 931.728 |  | 0
| EATON2 | MCCB 350A TP 36kA | 852.488 |  | 0
| EATON2 | MCCB 250A TP 36kA | 488.075 |  | 0
| EATON2 | MCCB 250A TP 25KA | 447.412 |  | 0
| EATON2 | MCCB 200A TP 36kA | 467.747 |  | 0
| EATON2 | MCCB 200A TP 25KA | 427.084 |  | 0
| EATON2 | MCCB 160A TP 36kA | 345.821 |  | 0
| EATON2 | MCCB 160A TP 25KA | 313.775 |  | 0
| EATON2 | MCCB 125A TP 36kA | 231.903 |  | 0
| EATON2 | MCCB 125A TP 25kA | 273.287 |  | 0
| EATON2 | MCCB 100 - 20A TP 35kA | 171.759 |  | 0
| EATON2 | MCCB (100-40)A TP 25kA | 161.798 |  | 0
| EATON1 | MCCB 100 - 40A SP 25kA | 130.403 |  | 0
| EATON2 | ELECTRICAL AND MECHANICAL INTERLOCK WITH BASIC PLATE | 2140 |  | 0
| 0 | GLAND PLATE | 0 |  | 0
| 0 | SPD | 500 |  | 0
| 0 | PMU WITH MODBUS | 2000 |  | 0
| 0 | ELECTRICAL AND MECHANICAL INTERLOCK w/o BASIC PLATE | 2140 |  | 0
| 0 | CHECK METER | 2250 |  | 0
| 0 | 160A 50KA TP MCCB | 635 |  | 0
| 0 | ACB COVER | 150 |  | 0
| 0 | ATS COMPONENTS | 0 |  | 0
|  | 0 | 0 |  | 0
| 0 | PADLOCK | 15 |  | 0
| 0 | BUSBAR | 160 |  | 0
| 0 | MPL | 350 |  | 0
| 0 | SIDE COVER | 315 |  | 0
| 0 | 2000*1000*800 | 1250 |  | 0
| 0 | THERMOSTAT | 30 |  | 0
| 0 | FILTER | 75 |  | 0
| 0 | FAN ALFA | 395 |  | 0
| 0 | FUSE LINK 125A | 10 |  | 0
| 0 | FUSE LINK 60A | 10 |  | 0
| 0 | FUSE BASE ETI | 35 |  | 0
| 0 | 50 KVAR CONTACTOR EPCOS | 340 |  | 0
| 0 | 25 KVAR CONTACTOR EPCOS | 120 |  | 0
| 0 | PFR EPCOS 12STEP | 690 |  | 0
| 0 | 50 KVAR REACTOR EPCOS | 1050 |  | 0
| 0 | 25 KVAR REACTOR EPCOS | 760 |  | 0
| 0 | 25 KVAR CAPCITOR EPCOS | 270 |  | 0
| 0 | 800 TP ISO ABB | 1010 |  | 0
|  | 0 | 0 |  | 0
|  | 0 | 0 |  | 0
| 0 | 125A 50AK TP MCCB | 550 |  | 0
| 0 | 20-100A 50KA TP MCCB | 345 |  | 0
| 0 | SIDE COVER | 315 |  | 0
| EATON1 | VFD 37KW | 6155.877 |  | 0
| EATON1 | VFD 22KW | 2991.94 |  | 0
| EATON1 | VFD 55KW | 10372.32 |  | 0
| 0 | 80A 4P ISO | 70 |  | 0
| 0 | 100 X 10 BB | 53 | 0 | 0
|  | 0 | 0 |  | 0
| 0 | METERING | 300 |  | 0
| 0 | ELS+ALARM | 200 |  | 0
| 0 | ELR+CBCT | 300 |  | 0
| EATON2 | TIMER OVER RIDE | 206 |  | 0
| 0 | UVR+TIMER | 130 |  | 0
| 0 | FORM 4 | 4000 |  | 0
| 0 | FORM 2B | 0 |  | 0
| 0 | ACCESSORIES | 3000 |  | 0
| 0 | 80*10 | 360 |  | 0
| 0 | 60*10 | 270 |  | 0
| 0 | 50*10 | 225 |  | 0
| 0 | 45*10 | 180 |  | 0
| 0 | 30*10 | 135 |  | 0
| 0 | 25*10 | 112.5 |  | 0
| 0 | 20*10 | 90 |  | 0
| 0 | 20*5 | 45 |  | 0
| 0 | 15*5 | 33.75 |  | 0
| 0 | 12*5 | 27 |  | 0
| 0 | ROTARY HANDLE 800A | 550 |  | 0
| 0 | ROTARY HANDLE 400/630 | 445 |  | 0
| 0 | ROTARY HANDLE 160/250A | 345 |  | 0
| 0 | ROTARY HANDLE 100A | 245 |  | 0
| 0 | 5.5+11KW S/D | 400 |  | 0
| 0 | DOL | 200 |  | 0
| EATON2 | SHUNT TRIP PROVISION | 430.82 |  | 0
| ALFANAR | 1400X800X300 | 1364 |  | 0
| ALFANAR | 2000x800x600 | 1350 |  | 0
| ALFANAR | 2000x600x600 | 1150 |  | 0
| ALFANAR | 2000X1000X600 | 1550 |  | 0
| ALFANAR | 1400X1200X400 | 2188 |  | 0
| ALFANAR | 1400X600X300 | 1142 |  | 0
| ALFANAR | 1200X800X300 | 660 |  | 0
| ALFANAR | 1200X600X300 | 772 |  | 0
| ALFANAR | 1000X600X300 | 593 |  | 0
| ALFANAR | 1000X800X250 | 505 |  | 0
| ALFANAR | 800X600X200 | 310 |  | 0
| 0 | 1R 16M | 102 |  | 0
| 0 | 2R 16M | 125 |  | 0
| 0 | 3R 16M | 158 |  | 0
| 0 | 4R 16M | 212 |  | 0
| 0 | 5R 16M | 252 |  | 0
| 0 | 4R 24M | 372 |  | 0
| 0 | 5R 24M | 435 |  | 0
| 0 | 6R 24M | 506 |  | 0
| 0 | 800A ATS | 0 |  | 0
| 0 | SMDB BUSBAR | 0 |  | 0
| EATON2 | MCCB - NON AUTO 63A | 274.092 |  | 0
| EATON2 | MCCB - NON AUTO 125A | 340.41 |  | 0
| EATON2 | MCCB - NON AUTO 400A | 1194.249 |  | 0
| EATON2 | MCCB - NON AUTO 200A | 676.081 |  | 0
|  | 0 | 0 |  | 0
|  | 0 | 0 |  | 0
| 0 | TOTAL | 0 |  | 0
| 0 | LABOUR | 0 |  | 0
| 0 | SUM AFTER LABOUR | 0 |  | 0
| 0 | NO OF UNITS | 0 |  | 0
| 0 | SUM AFTER NUMBER OF UNITS | 0 |  | 0
| 0 | OVER HEAD | 0 |  | 0
| 0 | SUM AFTER OVERHEAD | 0 |  | 0
| 0 | TAX 5% | 0 |  | 0
| 0 | SUM AFTER TAX | 0 |  | 0
| 0 | PROVISIONAL SUM 10% | 0 |  | 0
| 0 | NET TOTAL | 0 |  | 0
| #VALUE! | #VALUE! | 0 |  | 0

## CPMAF.P1.01
back | BRAND | ITEM | PRICE | QTY | AMOUNT
| EATON2 | ACB 2500A 4P 65kA LSIG | 16082.717 |  | 0
list | EATON2 | ACB 1600A TP 50kA LSIG | 13265.77 |  | 0
| EATON1 | ACB 800A 4P 50kA LSIG | 11654.244 |  | 0
| EATON1 | ACB 1250A 4P 40kA LSI | 12582.927 |  | 0
| ABB | ELCB 100A 4P 100mA | 250 |  | 0
|  | 0 | 0 |  | 0
| EATON2 | RCCB 63A 4P 100mA | 117.02 |  | 0
| EATON2 | RCCB 63A 4P 30mA | 131.99 |  | 0
| ABB | ELCB 40A 4P 300mA | 115 |  | 0
| EATON2 | RCCB 40A 4P 100mA | 96.79 |  | 0
| EATON2 | RCCB 40A 4P 30mA | 109.56 |  | 0
| EATON2 | RCCB 40A 2P 100mA | 81.17 |  | 0
| EATON2 | RCCB 40A 2P 30mA | 96.48 |  | 0
| 0 | 160/4P 100mA ELCB | 400 |  | 0
| 0 | 40/4P 10mA ELCB | 0 |  | 0
| 0 | 32/4P 100mA ELCB | 0 |  | 0
| 0 | 20/4P 100mA ELCB | 0 |  | 0
| 0 | 20/SP 100mA ELCB | 40 |  | 0
|  | 0 | 0 |  | 0
| 0 | 500A TP ISO | 700 |  | 0
| 0 | 350A TP ISO | 450 |  | 0
| EATON1 | ISOLATOR 400A TP | 534.086 |  | 0
| EATON1 | ISOLATOR 300A TP | 523.278 |  | 0
| EATON1 | ISOLATOR 250A TP | 523.278 |  | 0
| EATON1 | ISOLATOR 200A TP | 422.996 |  | 0
| EATON1 | ISOLATOR 160A TP | 422.996 |  | 0
| EATON2 | ISOLATOR 125A TP | 49.749 |  | 0
| EATON2 | ISOLATOR 100A 4P | 49.77 |  | 0
| EATON2 | ISOLATOR 80A TP | 42.49 |  | 0
| EATON2 | ISOLATOR 63A 4P | 43.771 |  | 0
| EATON2 | ISOLATOR 40A 4P | 42.49 |  | 0
| EATON2 | ISOLATOR 40A TP | 28.77 |  | 0
| EATON2 | ISOLATOR 40A 2P | 23.569 |  | 0
| EATON2 | ISOLATOR 32A TPN | 35.077 |  | 0
|  | 0 | 0 |  | 0
| EATON2 | MCB (32-10)AA SP 10kA | 12.565 |  | 0
| EATON2 | MCB (32-10)AA TP 10kA | 53.536 |  | 0
|  | 0 | 0 |  | 0
| EATON1 | MCCB 1000A TP 50kA | 3832.703 |  | 0
| EATON2 | MCCB 800A TP 50kA | 2178.792 |  | 0
| EATON2 | MCCB 500A TP 50kA | 1133.797 |  | 0
| EATON2 | MCCB 400A TP 50kA | 978.306 |  | 0
| EATON2 | MCCB 350A TP 50kA | 895.132 |  | 0
| EATON2 | MCCB 300A TP 50kA | 895.832 |  | 0
| EATON2 | MCCB 250A TP 50kA | 528.738 |  | 0
| EATON2 | MCCB 200A TP 50kA | 508.382 |  | 0
| EATON2 | MCCB 100-40A TP 50kA | 216.377 |  | 0
| EATON2 | MCCB 400A TP 36kA | 931.728 |  | 0
| EATON2 | MCCB 350A TP 36kA | 852.488 |  | 0
| EATON2 | MCCB 250A TP 36kA | 488.075 |  | 0
| EATON2 | MCCB 250A TP 25KA | 447.412 |  | 0
| EATON2 | MCCB 200A TP 36kA | 467.747 |  | 0
| EATON2 | MCCB 200A TP 25KA | 427.084 |  | 0
| EATON2 | MCCB 160A TP 36kA | 345.821 |  | 0
| EATON2 | MCCB 160A TP 25KA | 313.775 |  | 0
| EATON2 | MCCB 125A TP 36kA | 231.903 |  | 0
| EATON2 | MCCB 125A TP 25kA | 273.287 |  | 0
| EATON2 | MCCB 100 - 20A TP 35kA | 171.759 |  | 0
| EATON2 | MCCB (100-40)A TP 25kA | 161.798 |  | 0
| EATON1 | MCCB 100 - 40A SP 25kA | 130.403 |  | 0
| EATON2 | ELECTRICAL AND MECHANICAL INTERLOCK WITH BASIC PLATE | 2140 |  | 0
| 0 | GLAND PLATE | 0 |  | 0
| 0 | SPD | 500 |  | 0
| 0 | PMU WITH MODBUS | 2000 |  | 0
| 0 | ELECTRICAL AND MECHANICAL INTERLOCK w/o BASIC PLATE | 2140 |  | 0
| 0 | CHECK METER | 2250 |  | 0
| 0 | 160A 50KA TP MCCB | 635 |  | 0
| 0 | ACB COVER | 150 |  | 0
| 0 | ATS COMPONENTS | 0 |  | 0
|  | 0 | 0 |  | 0
| 0 | PADLOCK | 15 |  | 0
| 0 | BUSBAR | 160 |  | 0
| 0 | MPL | 350 |  | 0
| 0 | SIDE COVER | 315 |  | 0
| 0 | 2000*1000*800 | 1250 |  | 0
| 0 | THERMOSTAT | 30 |  | 0
| 0 | FILTER | 75 |  | 0
| 0 | FAN ALFA | 395 |  | 0
| 0 | FUSE LINK 125A | 10 |  | 0
| 0 | FUSE LINK 60A | 10 |  | 0
| 0 | FUSE BASE ETI | 35 |  | 0
| 0 | 50 KVAR CONTACTOR EPCOS | 340 |  | 0
| 0 | 25 KVAR CONTACTOR EPCOS | 120 |  | 0
| 0 | PFR EPCOS 12STEP | 690 |  | 0
| 0 | 50 KVAR REACTOR EPCOS | 1050 |  | 0
| 0 | 25 KVAR REACTOR EPCOS | 760 |  | 0
| 0 | 25 KVAR CAPCITOR EPCOS | 270 |  | 0
| 0 | 800 TP ISO ABB | 1010 |  | 0
|  | 0 | 0 |  | 0
|  | 0 | 0 |  | 0
| 0 | 125A 50AK TP MCCB | 550 |  | 0
| 0 | 20-100A 50KA TP MCCB | 345 |  | 0
| 0 | SIDE COVER | 315 |  | 0
| EATON1 | VFD 37KW | 6155.877 |  | 0
| EATON1 | VFD 22KW | 2991.94 |  | 0
| EATON1 | VFD 55KW | 10372.32 |  | 0
| 0 | 80A 4P ISO | 70 |  | 0
| 0 | 100 X 10 BB | 53 | 0 | 0
|  | 0 | 0 |  | 0
| 0 | METERING | 300 |  | 0
| 0 | ELS+ALARM | 200 |  | 0
| 0 | ELR+CBCT | 300 |  | 0
| EATON2 | TIMER OVER RIDE | 206 |  | 0
| 0 | UVR+TIMER | 130 |  | 0
| 0 | FORM 4 | 4000 |  | 0
| 0 | FORM 2B | 0 |  | 0
| 0 | ACCESSORIES | 3000 |  | 0
| 0 | 80*10 | 360 |  | 0
| 0 | 60*10 | 270 |  | 0
| 0 | 50*10 | 225 |  | 0
| 0 | 45*10 | 180 |  | 0
| 0 | 30*10 | 135 |  | 0
| 0 | 25*10 | 112.5 |  | 0
| 0 | 20*10 | 90 |  | 0
| 0 | 20*5 | 45 |  | 0
| 0 | 15*5 | 33.75 |  | 0
| 0 | 12*5 | 27 |  | 0
| 0 | ROTARY HANDLE 800A | 550 |  | 0
| 0 | ROTARY HANDLE 400/630 | 445 |  | 0
| 0 | ROTARY HANDLE 160/250A | 345 |  | 0
| 0 | ROTARY HANDLE 100A | 245 |  | 0
| 0 | 5.5+11KW S/D | 400 |  | 0
| 0 | DOL | 200 |  | 0
| EATON2 | SHUNT TRIP PROVISION | 430.82 |  | 0
| ALFANAR | 1400X800X300 | 1364 |  | 0
| ALFANAR | 2000x800x600 | 1350 |  | 0
| ALFANAR | 2000x600x600 | 1150 |  | 0
| ALFANAR | 2000X1000X600 | 1550 |  | 0
| ALFANAR | 1400X1200X400 | 2188 |  | 0
| ALFANAR | 1400X600X300 | 1142 |  | 0
| ALFANAR | 1200X800X300 | 660 |  | 0
| ALFANAR | 1200X600X300 | 772 |  | 0
| ALFANAR | 1000X600X300 | 593 |  | 0
| ALFANAR | 1000X800X250 | 505 |  | 0
| ALFANAR | 800X600X200 | 310 |  | 0
| 0 | 1R 16M | 102 |  | 0
| 0 | 2R 16M | 125 |  | 0
| 0 | 3R 16M | 158 |  | 0
| 0 | 4R 16M | 212 |  | 0
| 0 | 5R 16M | 252 |  | 0
| 0 | 4R 24M | 372 |  | 0
| 0 | 5R 24M | 435 |  | 0
| 0 | 6R 24M | 506 |  | 0
| 0 | 800A ATS | 0 |  | 0
| 0 | SMDB BUSBAR | 0 |  | 0
| EATON2 | MCCB - NON AUTO 63A | 274.092 |  | 0
| EATON2 | MCCB - NON AUTO 125A | 340.41 |  | 0
| EATON2 | MCCB - NON AUTO 400A | 1194.249 |  | 0
| EATON2 | MCCB - NON AUTO 200A | 676.081 |  | 0
|  | 0 | 0 |  | 0
|  | 0 | 0 |  | 0
| 0 | TOTAL | 0 |  | 0
| 0 | LABOUR | 0 |  | 0
| 0 | SUM AFTER LABOUR | 0 |  | 0
| 0 | NO OF UNITS | 0 |  | 0
| 0 | SUM AFTER NUMBER OF UNITS | 0 |  | 0
| 0 | OVER HEAD | 0 |  | 0
| 0 | SUM AFTER OVERHEAD | 0 |  | 0
| 0 | TAX 5% | 0 |  | 0
| 0 | SUM AFTER TAX | 0 |  | 0
| 0 | PROVISIONAL SUM 10% | 0 |  | 0
| 0 | NET TOTAL | 0 |  | 0
| #VALUE! | #VALUE! | 0 |  | 0

## CPMAF.P1.02
back | BRAND | ITEM | PRICE | QTY | AMOUNT
| EATON2 | ACB 2500A 4P 65kA LSIG | 16082.717 |  | 0
list | EATON2 | ACB 1600A TP 50kA LSIG | 13265.77 |  | 0
| EATON1 | ACB 800A 4P 50kA LSIG | 11654.244 |  | 0
| EATON1 | ACB 1250A 4P 40kA LSI | 12582.927 |  | 0
| ABB | ELCB 100A 4P 100mA | 250 |  | 0
|  | 0 | 0 |  | 0
| EATON2 | RCCB 63A 4P 100mA | 117.02 |  | 0
| EATON2 | RCCB 63A 4P 30mA | 131.99 |  | 0
| ABB | ELCB 40A 4P 300mA | 115 |  | 0
| EATON2 | RCCB 40A 4P 100mA | 96.79 |  | 0
| EATON2 | RCCB 40A 4P 30mA | 109.56 |  | 0
| EATON2 | RCCB 40A 2P 100mA | 81.17 |  | 0
| EATON2 | RCCB 40A 2P 30mA | 96.48 |  | 0
| 0 | 160/4P 100mA ELCB | 400 |  | 0
| 0 | 40/4P 10mA ELCB | 0 |  | 0
| 0 | 32/4P 100mA ELCB | 0 |  | 0
| 0 | 20/4P 100mA ELCB | 0 |  | 0
| 0 | 20/SP 100mA ELCB | 40 |  | 0
|  | 0 | 0 |  | 0
| 0 | 500A TP ISO | 700 |  | 0
| 0 | 350A TP ISO | 450 |  | 0
| EATON1 | ISOLATOR 400A TP | 534.086 |  | 0
| EATON1 | ISOLATOR 300A TP | 523.278 |  | 0
| EATON1 | ISOLATOR 250A TP | 523.278 |  | 0
| EATON1 | ISOLATOR 200A TP | 422.996 |  | 0
| EATON1 | ISOLATOR 160A TP | 422.996 |  | 0
| EATON2 | ISOLATOR 125A TP | 49.749 |  | 0
| EATON2 | ISOLATOR 100A 4P | 49.77 |  | 0
| EATON2 | ISOLATOR 80A TP | 42.49 |  | 0
| EATON2 | ISOLATOR 63A 4P | 43.771 |  | 0
| EATON2 | ISOLATOR 40A 4P | 42.49 |  | 0
| EATON2 | ISOLATOR 40A TP | 28.77 |  | 0
| EATON2 | ISOLATOR 40A 2P | 23.569 |  | 0
| EATON2 | ISOLATOR 32A TPN | 35.077 |  | 0
|  | 0 | 0 |  | 0
| EATON2 | MCB (32-10)AA SP 10kA | 12.565 |  | 0
| EATON2 | MCB (32-10)AA TP 10kA | 53.536 |  | 0
|  | 0 | 0 |  | 0
| EATON1 | MCCB 1000A TP 50kA | 3832.703 |  | 0
| EATON2 | MCCB 800A TP 50kA | 2178.792 |  | 0
| EATON2 | MCCB 500A TP 50kA | 1133.797 |  | 0
| EATON2 | MCCB 400A TP 50kA | 978.306 |  | 0
| EATON2 | MCCB 350A TP 50kA | 895.132 |  | 0
| EATON2 | MCCB 300A TP 50kA | 895.832 |  | 0
| EATON2 | MCCB 250A TP 50kA | 528.738 |  | 0
| EATON2 | MCCB 200A TP 50kA | 508.382 |  | 0
| EATON2 | MCCB 100-40A TP 50kA | 216.377 |  | 0
| EATON2 | MCCB 400A TP 36kA | 931.728 |  | 0
| EATON2 | MCCB 350A TP 36kA | 852.488 |  | 0
| EATON2 | MCCB 250A TP 36kA | 488.075 |  | 0
| EATON2 | MCCB 250A TP 25KA | 447.412 |  | 0
| EATON2 | MCCB 200A TP 36kA | 467.747 |  | 0
| EATON2 | MCCB 200A TP 25KA | 427.084 |  | 0
| EATON2 | MCCB 160A TP 36kA | 345.821 |  | 0
| EATON2 | MCCB 160A TP 25KA | 313.775 |  | 0
| EATON2 | MCCB 125A TP 36kA | 231.903 |  | 0
| EATON2 | MCCB 125A TP 25kA | 273.287 |  | 0
| EATON2 | MCCB 100 - 20A TP 35kA | 171.759 |  | 0
| EATON2 | MCCB (100-40)A TP 25kA | 161.798 |  | 0
| EATON1 | MCCB 100 - 40A SP 25kA | 130.403 |  | 0
| EATON2 | ELECTRICAL AND MECHANICAL INTERLOCK WITH BASIC PLATE | 2140 |  | 0
| 0 | GLAND PLATE | 0 |  | 0
| 0 | SPD | 500 |  | 0
| 0 | PMU WITH MODBUS | 2000 |  | 0
| 0 | ELECTRICAL AND MECHANICAL INTERLOCK w/o BASIC PLATE | 2140 |  | 0
| 0 | CHECK METER | 2250 |  | 0
| 0 | 160A 50KA TP MCCB | 635 |  | 0
| 0 | ACB COVER | 150 |  | 0
| 0 | ATS COMPONENTS | 0 |  | 0
|  | 0 | 0 |  | 0
| 0 | PADLOCK | 15 |  | 0
| 0 | BUSBAR | 160 |  | 0
| 0 | MPL | 350 |  | 0
| 0 | SIDE COVER | 315 |  | 0
| 0 | 2000*1000*800 | 1250 |  | 0
| 0 | THERMOSTAT | 30 |  | 0
| 0 | FILTER | 75 |  | 0
| 0 | FAN ALFA | 395 |  | 0
| 0 | FUSE LINK 125A | 10 |  | 0
| 0 | FUSE LINK 60A | 10 |  | 0
| 0 | FUSE BASE ETI | 35 |  | 0
| 0 | 50 KVAR CONTACTOR EPCOS | 340 |  | 0
| 0 | 25 KVAR CONTACTOR EPCOS | 120 |  | 0
| 0 | PFR EPCOS 12STEP | 690 |  | 0
| 0 | 50 KVAR REACTOR EPCOS | 1050 |  | 0
| 0 | 25 KVAR REACTOR EPCOS | 760 |  | 0
| 0 | 25 KVAR CAPCITOR EPCOS | 270 |  | 0
| 0 | 800 TP ISO ABB | 1010 |  | 0
|  | 0 | 0 |  | 0
|  | 0 | 0 |  | 0
| 0 | 125A 50AK TP MCCB | 550 |  | 0
| 0 | 20-100A 50KA TP MCCB | 345 |  | 0
| 0 | SIDE COVER | 315 |  | 0
| EATON1 | VFD 37KW | 6155.877 |  | 0
| EATON1 | VFD 22KW | 2991.94 |  | 0
| EATON1 | VFD 55KW | 10372.32 |  | 0
| 0 | 80A 4P ISO | 70 |  | 0
| 0 | 100 X 10 BB | 53 | 0 | 0
|  | 0 | 0 |  | 0
| 0 | METERING | 300 |  | 0
| 0 | ELS+ALARM | 200 |  | 0
| 0 | ELR+CBCT | 300 |  | 0
| EATON2 | TIMER OVER RIDE | 206 |  | 0
| 0 | UVR+TIMER | 130 |  | 0
| 0 | FORM 4 | 4000 |  | 0
| 0 | FORM 2B | 0 |  | 0
| 0 | ACCESSORIES | 3000 |  | 0
| 0 | 80*10 | 360 |  | 0
| 0 | 60*10 | 270 |  | 0
| 0 | 50*10 | 225 |  | 0
| 0 | 45*10 | 180 |  | 0
| 0 | 30*10 | 135 |  | 0
| 0 | 25*10 | 112.5 |  | 0
| 0 | 20*10 | 90 |  | 0
| 0 | 20*5 | 45 |  | 0
| 0 | 15*5 | 33.75 |  | 0
| 0 | 12*5 | 27 |  | 0
| 0 | ROTARY HANDLE 800A | 550 |  | 0
| 0 | ROTARY HANDLE 400/630 | 445 |  | 0
| 0 | ROTARY HANDLE 160/250A | 345 |  | 0
| 0 | ROTARY HANDLE 100A | 245 |  | 0
| 0 | 5.5+11KW S/D | 400 |  | 0
| 0 | DOL | 200 |  | 0
| EATON2 | SHUNT TRIP PROVISION | 430.82 |  | 0
| ALFANAR | 1400X800X300 | 1364 |  | 0
| ALFANAR | 2000x800x600 | 1350 |  | 0
| ALFANAR | 2000x600x600 | 1150 |  | 0
| ALFANAR | 2000X1000X600 | 1550 |  | 0
| ALFANAR | 1400X1200X400 | 2188 |  | 0
| ALFANAR | 1400X600X300 | 1142 |  | 0
| ALFANAR | 1200X800X300 | 660 |  | 0
| ALFANAR | 1200X600X300 | 772 |  | 0
| ALFANAR | 1000X600X300 | 593 |  | 0
| ALFANAR | 1000X800X250 | 505 |  | 0
| ALFANAR | 800X600X200 | 310 |  | 0
| 0 | 1R 16M | 102 |  | 0
| 0 | 2R 16M | 125 |  | 0
| 0 | 3R 16M | 158 |  | 0
| 0 | 4R 16M | 212 |  | 0
| 0 | 5R 16M | 252 |  | 0
| 0 | 4R 24M | 372 |  | 0
| 0 | 5R 24M | 435 |  | 0
| 0 | 6R 24M | 506 |  | 0
| 0 | 800A ATS | 0 |  | 0
| 0 | SMDB BUSBAR | 0 |  | 0
| EATON2 | MCCB - NON AUTO 63A | 274.092 |  | 0
| EATON2 | MCCB - NON AUTO 125A | 340.41 |  | 0
| EATON2 | MCCB - NON AUTO 400A | 1194.249 |  | 0
| EATON2 | MCCB - NON AUTO 200A | 676.081 |  | 0
|  | 0 | 0 |  | 0
|  | 0 | 0 |  | 0
| 0 | TOTAL | 0 |  | 0
| 0 | LABOUR | 0 |  | 0
| 0 | SUM AFTER LABOUR | 0 |  | 0
| 0 | NO OF UNITS | 0 |  | 0
| 0 | SUM AFTER NUMBER OF UNITS | 0 |  | 0
| 0 | OVER HEAD | 0 |  | 0
| 0 | SUM AFTER OVERHEAD | 0 |  | 0
| 0 | TAX 5% | 0 |  | 0
| 0 | SUM AFTER TAX | 0 |  | 0
| 0 | PROVISIONAL SUM 10% | 0 |  | 0
| 0 | NET TOTAL | 0 |  | 0
| #VALUE! | #VALUE! | 0 |  | 0

## JEF.P1.01
back | BRAND | ITEM | PRICE | QTY | AMOUNT
| EATON2 | ACB 2500A 4P 65kA LSIG | 16082.717 |  | 0
list | EATON2 | ACB 1600A TP 50kA LSIG | 13265.77 |  | 0
| EATON1 | ACB 800A 4P 50kA LSIG | 11654.244 |  | 0
| EATON1 | ACB 1250A 4P 40kA LSI | 12582.927 |  | 0
| ABB | ELCB 100A 4P 100mA | 250 |  | 0
|  | 0 | 0 |  | 0
| EATON2 | RCCB 63A 4P 100mA | 117.02 |  | 0
| EATON2 | RCCB 63A 4P 30mA | 131.99 |  | 0
| ABB | ELCB 40A 4P 300mA | 115 |  | 0
| EATON2 | RCCB 40A 4P 100mA | 96.79 |  | 0
| EATON2 | RCCB 40A 4P 30mA | 109.56 |  | 0
| EATON2 | RCCB 40A 2P 100mA | 81.17 |  | 0
| EATON2 | RCCB 40A 2P 30mA | 96.48 |  | 0
| 0 | 160/4P 100mA ELCB | 400 |  | 0
| 0 | 40/4P 10mA ELCB | 0 |  | 0
| 0 | 32/4P 100mA ELCB | 0 |  | 0
| 0 | 20/4P 100mA ELCB | 0 |  | 0
| 0 | 20/SP 100mA ELCB | 40 |  | 0
|  | 0 | 0 |  | 0
| 0 | 500A TP ISO | 700 |  | 0
| 0 | 350A TP ISO | 450 |  | 0
| EATON1 | ISOLATOR 400A TP | 534.086 |  | 0
| EATON1 | ISOLATOR 300A TP | 523.278 |  | 0
| EATON1 | ISOLATOR 250A TP | 523.278 |  | 0
| EATON1 | ISOLATOR 200A TP | 422.996 |  | 0
| EATON1 | ISOLATOR 160A TP | 422.996 |  | 0
| EATON2 | ISOLATOR 125A TP | 49.749 |  | 0
| EATON2 | ISOLATOR 100A 4P | 49.77 |  | 0
| EATON2 | ISOLATOR 80A TP | 42.49 |  | 0
| EATON2 | ISOLATOR 63A 4P | 43.771 |  | 0
| EATON2 | ISOLATOR 40A 4P | 42.49 |  | 0
| EATON2 | ISOLATOR 40A TP | 28.77 |  | 0
| EATON2 | ISOLATOR 40A 2P | 23.569 |  | 0
| EATON2 | ISOLATOR 32A TPN | 35.077 |  | 0
|  | 0 | 0 |  | 0
| EATON2 | MCB (32-10)AA SP 10kA | 12.565 |  | 0
| EATON2 | MCB (32-10)AA TP 10kA | 53.536 |  | 0
|  | 0 | 0 |  | 0
| EATON1 | MCCB 1000A TP 50kA | 3832.703 |  | 0
| EATON2 | MCCB 800A TP 50kA | 2178.792 |  | 0
| EATON2 | MCCB 500A TP 50kA | 1133.797 |  | 0
| EATON2 | MCCB 400A TP 50kA | 978.306 |  | 0
| EATON2 | MCCB 350A TP 50kA | 895.132 |  | 0
| EATON2 | MCCB 300A TP 50kA | 895.832 |  | 0
| EATON2 | MCCB 250A TP 50kA | 528.738 |  | 0
| EATON2 | MCCB 200A TP 50kA | 508.382 |  | 0
| EATON2 | MCCB 100-40A TP 50kA | 216.377 |  | 0
| EATON2 | MCCB 400A TP 36kA | 931.728 |  | 0
| EATON2 | MCCB 350A TP 36kA | 852.488 |  | 0
| EATON2 | MCCB 250A TP 36kA | 488.075 |  | 0
| EATON2 | MCCB 250A TP 25KA | 447.412 |  | 0
| EATON2 | MCCB 200A TP 36kA | 467.747 |  | 0
| EATON2 | MCCB 200A TP 25KA | 427.084 |  | 0
| EATON2 | MCCB 160A TP 36kA | 345.821 |  | 0
| EATON2 | MCCB 160A TP 25KA | 313.775 |  | 0
| EATON2 | MCCB 125A TP 36kA | 231.903 |  | 0
| EATON2 | MCCB 125A TP 25kA | 273.287 |  | 0
| EATON2 | MCCB 100 - 20A TP 35kA | 171.759 |  | 0
| EATON2 | MCCB (100-40)A TP 25kA | 161.798 |  | 0
| EATON1 | MCCB 100 - 40A SP 25kA | 130.403 |  | 0
| EATON2 | ELECTRICAL AND MECHANICAL INTERLOCK WITH BASIC PLATE | 2140 |  | 0
| 0 | GLAND PLATE | 0 |  | 0
| 0 | SPD | 500 |  | 0
| 0 | PMU WITH MODBUS | 2000 |  | 0
| 0 | ELECTRICAL AND MECHANICAL INTERLOCK w/o BASIC PLATE | 2140 |  | 0
| 0 | CHECK METER | 2250 |  | 0
| 0 | 160A 50KA TP MCCB | 635 |  | 0
| 0 | ACB COVER | 150 |  | 0
| 0 | ATS COMPONENTS | 0 |  | 0
|  | 0 | 0 |  | 0
| 0 | PADLOCK | 15 |  | 0
| 0 | BUSBAR | 160 |  | 0
| 0 | MPL | 350 |  | 0
| 0 | SIDE COVER | 315 |  | 0
| 0 | 2000*1000*800 | 1250 |  | 0
| 0 | THERMOSTAT | 30 |  | 0
| 0 | FILTER | 75 |  | 0
| 0 | FAN ALFA | 395 |  | 0
| 0 | FUSE LINK 125A | 10 |  | 0
| 0 | FUSE LINK 60A | 10 |  | 0
| 0 | FUSE BASE ETI | 35 |  | 0
| 0 | 50 KVAR CONTACTOR EPCOS | 340 |  | 0
| 0 | 25 KVAR CONTACTOR EPCOS | 120 |  | 0
| 0 | PFR EPCOS 12STEP | 690 |  | 0
| 0 | 50 KVAR REACTOR EPCOS | 1050 |  | 0
| 0 | 25 KVAR REACTOR EPCOS | 760 |  | 0
| 0 | 25 KVAR CAPCITOR EPCOS | 270 |  | 0
| 0 | 800 TP ISO ABB | 1010 |  | 0
|  | 0 | 0 |  | 0
|  | 0 | 0 |  | 0
| 0 | 125A 50AK TP MCCB | 550 |  | 0
| 0 | 20-100A 50KA TP MCCB | 345 |  | 0
| 0 | SIDE COVER | 315 |  | 0
| EATON1 | VFD 37KW | 6155.877 |  | 0
| EATON1 | VFD 22KW | 2991.94 |  | 0
| EATON1 | VFD 55KW | 10372.32 |  | 0
| 0 | 80A 4P ISO | 70 |  | 0
| 0 | 100 X 10 BB | 53 | 0 | 0
|  | 0 | 0 |  | 0
| 0 | METERING | 300 |  | 0
| 0 | ELS+ALARM | 200 |  | 0
| 0 | ELR+CBCT | 300 |  | 0
| EATON2 | TIMER OVER RIDE | 206 |  | 0
| 0 | UVR+TIMER | 130 |  | 0
| 0 | FORM 4 | 4000 |  | 0
| 0 | FORM 2B | 0 |  | 0
| 0 | ACCESSORIES | 3000 |  | 0
| 0 | 80*10 | 360 |  | 0
| 0 | 60*10 | 270 |  | 0
| 0 | 50*10 | 225 |  | 0
| 0 | 45*10 | 180 |  | 0
| 0 | 30*10 | 135 |  | 0
| 0 | 25*10 | 112.5 |  | 0
| 0 | 20*10 | 90 |  | 0
| 0 | 20*5 | 45 |  | 0
| 0 | 15*5 | 33.75 |  | 0
| 0 | 12*5 | 27 |  | 0
| 0 | ROTARY HANDLE 800A | 550 |  | 0
| 0 | ROTARY HANDLE 400/630 | 445 |  | 0
| 0 | ROTARY HANDLE 160/250A | 345 |  | 0
| 0 | ROTARY HANDLE 100A | 245 |  | 0
| 0 | 5.5+11KW S/D | 400 |  | 0
| 0 | DOL | 200 |  | 0
| EATON2 | SHUNT TRIP PROVISION | 430.82 |  | 0
| ALFANAR | 1400X800X300 | 1364 |  | 0
| ALFANAR | 2000x800x600 | 1350 |  | 0
| ALFANAR | 2000x600x600 | 1150 |  | 0
| ALFANAR | 2000X1000X600 | 1550 |  | 0
| ALFANAR | 1400X1200X400 | 2188 |  | 0
| ALFANAR | 1400X600X300 | 1142 |  | 0
| ALFANAR | 1200X800X300 | 660 |  | 0
| ALFANAR | 1200X600X300 | 772 |  | 0
| ALFANAR | 1000X600X300 | 593 |  | 0
| ALFANAR | 1000X800X250 | 505 |  | 0
| ALFANAR | 800X600X200 | 310 |  | 0
| 0 | 1R 16M | 102 |  | 0
| 0 | 2R 16M | 125 |  | 0
| 0 | 3R 16M | 158 |  | 0
| 0 | 4R 16M | 212 |  | 0
| 0 | 5R 16M | 252 |  | 0
| 0 | 4R 24M | 372 |  | 0
| 0 | 5R 24M | 435 |  | 0
| 0 | 6R 24M | 506 |  | 0
| 0 | 800A ATS | 0 |  | 0
| 0 | SMDB BUSBAR | 0 |  | 0
| EATON2 | MCCB - NON AUTO 63A | 274.092 |  | 0
| EATON2 | MCCB - NON AUTO 125A | 340.41 |  | 0
| EATON2 | MCCB - NON AUTO 400A | 1194.249 |  | 0
| EATON2 | MCCB - NON AUTO 200A | 676.081 |  | 0
|  | 0 | 0 |  | 0
|  | 0 | 0 |  | 0
| 0 | TOTAL | 0 |  | 0
| 0 | LABOUR | 0 |  | 0
| 0 | SUM AFTER LABOUR | 0 |  | 0
| 0 | NO OF UNITS | 0 |  | 0
| 0 | SUM AFTER NUMBER OF UNITS | 0 |  | 0
| 0 | OVER HEAD | 0 |  | 0
| 0 | SUM AFTER OVERHEAD | 0 |  | 0
| 0 | TAX 5% | 0 |  | 0
| 0 | SUM AFTER TAX | 0 |  | 0
| 0 | PROVISIONAL SUM 10% | 0 |  | 0
| 0 | NET TOTAL | 0 |  | 0
| #VALUE! | #VALUE! | 0 |  | 0

## JEF.P1.02
back | BRAND | ITEM | PRICE | QTY | AMOUNT
| EATON2 | ACB 2500A 4P 65kA LSIG | 16082.717 |  | 0
list | EATON2 | ACB 1600A TP 50kA LSIG | 13265.77 |  | 0
| EATON1 | ACB 800A 4P 50kA LSIG | 11654.244 |  | 0
| EATON1 | ACB 1250A 4P 40kA LSI | 12582.927 |  | 0
| ABB | ELCB 100A 4P 100mA | 250 |  | 0
|  | 0 | 0 |  | 0
| EATON2 | RCCB 63A 4P 100mA | 117.02 |  | 0
| EATON2 | RCCB 63A 4P 30mA | 131.99 |  | 0
| ABB | ELCB 40A 4P 300mA | 115 |  | 0
| EATON2 | RCCB 40A 4P 100mA | 96.79 |  | 0
| EATON2 | RCCB 40A 4P 30mA | 109.56 |  | 0
| EATON2 | RCCB 40A 2P 100mA | 81.17 |  | 0
| EATON2 | RCCB 40A 2P 30mA | 96.48 |  | 0
| 0 | 160/4P 100mA ELCB | 400 |  | 0
| 0 | 40/4P 10mA ELCB | 0 |  | 0
| 0 | 32/4P 100mA ELCB | 0 |  | 0
| 0 | 20/4P 100mA ELCB | 0 |  | 0
| 0 | 20/SP 100mA ELCB | 40 |  | 0
|  | 0 | 0 |  | 0
| 0 | 500A TP ISO | 700 |  | 0
| 0 | 350A TP ISO | 450 |  | 0
| EATON1 | ISOLATOR 400A TP | 534.086 |  | 0
| EATON1 | ISOLATOR 300A TP | 523.278 |  | 0
| EATON1 | ISOLATOR 250A TP | 523.278 |  | 0
| EATON1 | ISOLATOR 200A TP | 422.996 |  | 0
| EATON1 | ISOLATOR 160A TP | 422.996 |  | 0
| EATON2 | ISOLATOR 125A TP | 49.749 |  | 0
| EATON2 | ISOLATOR 100A 4P | 49.77 |  | 0
| EATON2 | ISOLATOR 80A TP | 42.49 |  | 0
| EATON2 | ISOLATOR 63A 4P | 43.771 |  | 0
| EATON2 | ISOLATOR 40A 4P | 42.49 |  | 0
| EATON2 | ISOLATOR 40A TP | 28.77 |  | 0
| EATON2 | ISOLATOR 40A 2P | 23.569 |  | 0
| EATON2 | ISOLATOR 32A TPN | 35.077 |  | 0
|  | 0 | 0 |  | 0
| EATON2 | MCB (32-10)AA SP 10kA | 12.565 |  | 0
| EATON2 | MCB (32-10)AA TP 10kA | 53.536 |  | 0
|  | 0 | 0 |  | 0
| EATON1 | MCCB 1000A TP 50kA | 3832.703 |  | 0
| EATON2 | MCCB 800A TP 50kA | 2178.792 |  | 0
| EATON2 | MCCB 500A TP 50kA | 1133.797 |  | 0
| EATON2 | MCCB 400A TP 50kA | 978.306 |  | 0
| EATON2 | MCCB 350A TP 50kA | 895.132 |  | 0
| EATON2 | MCCB 300A TP 50kA | 895.832 |  | 0
| EATON2 | MCCB 250A TP 50kA | 528.738 |  | 0
| EATON2 | MCCB 200A TP 50kA | 508.382 |  | 0
| EATON2 | MCCB 100-40A TP 50kA | 216.377 |  | 0
| EATON2 | MCCB 400A TP 36kA | 931.728 |  | 0
| EATON2 | MCCB 350A TP 36kA | 852.488 |  | 0
| EATON2 | MCCB 250A TP 36kA | 488.075 |  | 0
| EATON2 | MCCB 250A TP 25KA | 447.412 |  | 0
| EATON2 | MCCB 200A TP 36kA | 467.747 |  | 0
| EATON2 | MCCB 200A TP 25KA | 427.084 |  | 0
| EATON2 | MCCB 160A TP 36kA | 345.821 |  | 0
| EATON2 | MCCB 160A TP 25KA | 313.775 |  | 0
| EATON2 | MCCB 125A TP 36kA | 231.903 |  | 0
| EATON2 | MCCB 125A TP 25kA | 273.287 |  | 0
| EATON2 | MCCB 100 - 20A TP 35kA | 171.759 |  | 0
| EATON2 | MCCB (100-40)A TP 25kA | 161.798 |  | 0
| EATON1 | MCCB 100 - 40A SP 25kA | 130.403 |  | 0
| EATON2 | ELECTRICAL AND MECHANICAL INTERLOCK WITH BASIC PLATE | 2140 |  | 0
| 0 | GLAND PLATE | 0 |  | 0
| 0 | SPD | 500 |  | 0
| 0 | PMU WITH MODBUS | 2000 |  | 0
| 0 | ELECTRICAL AND MECHANICAL INTERLOCK w/o BASIC PLATE | 2140 |  | 0
| 0 | CHECK METER | 2250 |  | 0
| 0 | 160A 50KA TP MCCB | 635 |  | 0
| 0 | ACB COVER | 150 |  | 0
| 0 | ATS COMPONENTS | 0 |  | 0
|  | 0 | 0 |  | 0
| 0 | PADLOCK | 15 |  | 0
| 0 | BUSBAR | 160 |  | 0
| 0 | MPL | 350 |  | 0
| 0 | SIDE COVER | 315 |  | 0
| 0 | 2000*1000*800 | 1250 |  | 0
| 0 | THERMOSTAT | 30 |  | 0
| 0 | FILTER | 75 |  | 0
| 0 | FAN ALFA | 395 |  | 0
| 0 | FUSE LINK 125A | 10 |  | 0
| 0 | FUSE LINK 60A | 10 |  | 0
| 0 | FUSE BASE ETI | 35 |  | 0
| 0 | 50 KVAR CONTACTOR EPCOS | 340 |  | 0
| 0 | 25 KVAR CONTACTOR EPCOS | 120 |  | 0
| 0 | PFR EPCOS 12STEP | 690 |  | 0
| 0 | 50 KVAR REACTOR EPCOS | 1050 |  | 0
| 0 | 25 KVAR REACTOR EPCOS | 760 |  | 0
| 0 | 25 KVAR CAPCITOR EPCOS | 270 |  | 0
| 0 | 800 TP ISO ABB | 1010 |  | 0
|  | 0 | 0 |  | 0
|  | 0 | 0 |  | 0
| 0 | 125A 50AK TP MCCB | 550 |  | 0
| 0 | 20-100A 50KA TP MCCB | 345 |  | 0
| 0 | SIDE COVER | 315 |  | 0
| EATON1 | VFD 37KW | 6155.877 |  | 0
| EATON1 | VFD 22KW | 2991.94 |  | 0
| EATON1 | VFD 55KW | 10372.32 |  | 0
| 0 | 80A 4P ISO | 70 |  | 0
| 0 | 100 X 10 BB | 53 | 0 | 0
|  | 0 | 0 |  | 0
| 0 | METERING | 300 |  | 0
| 0 | ELS+ALARM | 200 |  | 0
| 0 | ELR+CBCT | 300 |  | 0
| EATON2 | TIMER OVER RIDE | 206 |  | 0
| 0 | UVR+TIMER | 130 |  | 0
| 0 | FORM 4 | 4000 |  | 0
| 0 | FORM 2B | 0 |  | 0
| 0 | ACCESSORIES | 3000 |  | 0
| 0 | 80*10 | 360 |  | 0
| 0 | 60*10 | 270 |  | 0
| 0 | 50*10 | 225 |  | 0
| 0 | 45*10 | 180 |  | 0
| 0 | 30*10 | 135 |  | 0
| 0 | 25*10 | 112.5 |  | 0
| 0 | 20*10 | 90 |  | 0
| 0 | 20*5 | 45 |  | 0
| 0 | 15*5 | 33.75 |  | 0
| 0 | 12*5 | 27 |  | 0
| 0 | ROTARY HANDLE 800A | 550 |  | 0
| 0 | ROTARY HANDLE 400/630 | 445 |  | 0
| 0 | ROTARY HANDLE 160/250A | 345 |  | 0
| 0 | ROTARY HANDLE 100A | 245 |  | 0
| 0 | 5.5+11KW S/D | 400 |  | 0
| 0 | DOL | 200 |  | 0
| EATON2 | SHUNT TRIP PROVISION | 430.82 |  | 0
| ALFANAR | 1400X800X300 | 1364 |  | 0
| ALFANAR | 2000x800x600 | 1350 |  | 0
| ALFANAR | 2000x600x600 | 1150 |  | 0
| ALFANAR | 2000X1000X600 | 1550 |  | 0
| ALFANAR | 1400X1200X400 | 2188 |  | 0
| ALFANAR | 1400X600X300 | 1142 |  | 0
| ALFANAR | 1200X800X300 | 660 |  | 0
| ALFANAR | 1200X600X300 | 772 |  | 0
| ALFANAR | 1000X600X300 | 593 |  | 0
| ALFANAR | 1000X800X250 | 505 |  | 0
| ALFANAR | 800X600X200 | 310 |  | 0
| 0 | 1R 16M | 102 |  | 0
| 0 | 2R 16M | 125 |  | 0
| 0 | 3R 16M | 158 |  | 0
| 0 | 4R 16M | 212 |  | 0
| 0 | 5R 16M | 252 |  | 0
| 0 | 4R 24M | 372 |  | 0
| 0 | 5R 24M | 435 |  | 0
| 0 | 6R 24M | 506 |  | 0
| 0 | 800A ATS | 0 |  | 0
| 0 | SMDB BUSBAR | 0 |  | 0
| EATON2 | MCCB - NON AUTO 63A | 274.092 |  | 0
| EATON2 | MCCB - NON AUTO 125A | 340.41 |  | 0
| EATON2 | MCCB - NON AUTO 400A | 1194.249 |  | 0
| EATON2 | MCCB - NON AUTO 200A | 676.081 |  | 0
|  | 0 | 0 |  | 0
|  | 0 | 0 |  | 0
| 0 | TOTAL | 0 |  | 0
| 0 | LABOUR | 0 |  | 0
| 0 | SUM AFTER LABOUR | 0 |  | 0
| 0 | NO OF UNITS | 0 |  | 0
| 0 | SUM AFTER NUMBER OF UNITS | 0 |  | 0
| 0 | OVER HEAD | 0 |  | 0
| 0 | SUM AFTER OVERHEAD | 0 |  | 0
| 0 | TAX 5% | 0 |  | 0
| 0 | SUM AFTER TAX | 0 |  | 0
| 0 | PROVISIONAL SUM 10% | 0 |  | 0
| 0 | NET TOTAL | 0 |  | 0
| #VALUE! | #VALUE! | 0 |  | 0

## JEF.P1.03
back | BRAND | ITEM | PRICE | QTY | AMOUNT
| EATON2 | ACB 2500A 4P 65kA LSIG | 16082.717 |  | 0
list | EATON2 | ACB 1600A TP 50kA LSIG | 13265.77 |  | 0
| EATON1 | ACB 800A 4P 50kA LSIG | 11654.244 |  | 0
| EATON1 | ACB 1250A 4P 40kA LSI | 12582.927 |  | 0
| ABB | ELCB 100A 4P 100mA | 250 |  | 0
|  | 0 | 0 |  | 0
| EATON2 | RCCB 63A 4P 100mA | 117.02 |  | 0
| EATON2 | RCCB 63A 4P 30mA | 131.99 |  | 0
| ABB | ELCB 40A 4P 300mA | 115 |  | 0
| EATON2 | RCCB 40A 4P 100mA | 96.79 |  | 0
| EATON2 | RCCB 40A 4P 30mA | 109.56 |  | 0
| EATON2 | RCCB 40A 2P 100mA | 81.17 |  | 0
| EATON2 | RCCB 40A 2P 30mA | 96.48 |  | 0
| 0 | 160/4P 100mA ELCB | 400 |  | 0
| 0 | 40/4P 10mA ELCB | 0 |  | 0
| 0 | 32/4P 100mA ELCB | 0 |  | 0
| 0 | 20/4P 100mA ELCB | 0 |  | 0
| 0 | 20/SP 100mA ELCB | 40 |  | 0
|  | 0 | 0 |  | 0
| 0 | 500A TP ISO | 700 |  | 0
| 0 | 350A TP ISO | 450 |  | 0
| EATON1 | ISOLATOR 400A TP | 534.086 |  | 0
| EATON1 | ISOLATOR 300A TP | 523.278 |  | 0
| EATON1 | ISOLATOR 250A TP | 523.278 |  | 0
| EATON1 | ISOLATOR 200A TP | 422.996 |  | 0
| EATON1 | ISOLATOR 160A TP | 422.996 |  | 0
| EATON2 | ISOLATOR 125A TP | 49.749 |  | 0
| EATON2 | ISOLATOR 100A 4P | 49.77 |  | 0
| EATON2 | ISOLATOR 80A TP | 42.49 |  | 0
| EATON2 | ISOLATOR 63A 4P | 43.771 |  | 0
| EATON2 | ISOLATOR 40A 4P | 42.49 |  | 0
| EATON2 | ISOLATOR 40A TP | 28.77 |  | 0
| EATON2 | ISOLATOR 40A 2P | 23.569 |  | 0
| EATON2 | ISOLATOR 32A TPN | 35.077 |  | 0
|  | 0 | 0 |  | 0
| EATON2 | MCB (32-10)AA SP 10kA | 12.565 |  | 0
| EATON2 | MCB (32-10)AA TP 10kA | 53.536 |  | 0
|  | 0 | 0 |  | 0
| EATON1 | MCCB 1000A TP 50kA | 3832.703 |  | 0
| EATON2 | MCCB 800A TP 50kA | 2178.792 |  | 0
| EATON2 | MCCB 500A TP 50kA | 1133.797 |  | 0
| EATON2 | MCCB 400A TP 50kA | 978.306 |  | 0
| EATON2 | MCCB 350A TP 50kA | 895.132 |  | 0
| EATON2 | MCCB 300A TP 50kA | 895.832 |  | 0
| EATON2 | MCCB 250A TP 50kA | 528.738 |  | 0
| EATON2 | MCCB 200A TP 50kA | 508.382 |  | 0
| EATON2 | MCCB 100-40A TP 50kA | 216.377 |  | 0
| EATON2 | MCCB 400A TP 36kA | 931.728 |  | 0
| EATON2 | MCCB 350A TP 36kA | 852.488 |  | 0
| EATON2 | MCCB 250A TP 36kA | 488.075 |  | 0
| EATON2 | MCCB 250A TP 25KA | 447.412 |  | 0
| EATON2 | MCCB 200A TP 36kA | 467.747 |  | 0
| EATON2 | MCCB 200A TP 25KA | 427.084 |  | 0
| EATON2 | MCCB 160A TP 36kA | 345.821 |  | 0
| EATON2 | MCCB 160A TP 25KA | 313.775 |  | 0
| EATON2 | MCCB 125A TP 36kA | 231.903 |  | 0
| EATON2 | MCCB 125A TP 25kA | 273.287 |  | 0
| EATON2 | MCCB 100 - 20A TP 35kA | 171.759 |  | 0
| EATON2 | MCCB (100-40)A TP 25kA | 161.798 |  | 0
| EATON1 | MCCB 100 - 40A SP 25kA | 130.403 |  | 0
| EATON2 | ELECTRICAL AND MECHANICAL INTERLOCK WITH BASIC PLATE | 2140 |  | 0
| 0 | GLAND PLATE | 0 |  | 0
| 0 | SPD | 500 |  | 0
| 0 | PMU WITH MODBUS | 2000 |  | 0
| 0 | ELECTRICAL AND MECHANICAL INTERLOCK w/o BASIC PLATE | 2140 |  | 0
| 0 | CHECK METER | 2250 |  | 0
| 0 | 160A 50KA TP MCCB | 635 |  | 0
| 0 | ACB COVER | 150 |  | 0
| 0 | ATS COMPONENTS | 0 |  | 0
|  | 0 | 0 |  | 0
| 0 | PADLOCK | 15 |  | 0
| 0 | BUSBAR | 160 |  | 0
| 0 | MPL | 350 |  | 0
| 0 | SIDE COVER | 315 |  | 0
| 0 | 2000*1000*800 | 1250 |  | 0
| 0 | THERMOSTAT | 30 |  | 0
| 0 | FILTER | 75 |  | 0
| 0 | FAN ALFA | 395 |  | 0
| 0 | FUSE LINK 125A | 10 |  | 0
| 0 | FUSE LINK 60A | 10 |  | 0
| 0 | FUSE BASE ETI | 35 |  | 0
| 0 | 50 KVAR CONTACTOR EPCOS | 340 |  | 0
| 0 | 25 KVAR CONTACTOR EPCOS | 120 |  | 0
| 0 | PFR EPCOS 12STEP | 690 |  | 0
| 0 | 50 KVAR REACTOR EPCOS | 1050 |  | 0
| 0 | 25 KVAR REACTOR EPCOS | 760 |  | 0
| 0 | 25 KVAR CAPCITOR EPCOS | 270 |  | 0
| 0 | 800 TP ISO ABB | 1010 |  | 0
|  | 0 | 0 |  | 0
|  | 0 | 0 |  | 0
| 0 | 125A 50AK TP MCCB | 550 |  | 0
| 0 | 20-100A 50KA TP MCCB | 345 |  | 0
| 0 | SIDE COVER | 315 |  | 0
| EATON1 | VFD 37KW | 6155.877 |  | 0
| EATON1 | VFD 22KW | 2991.94 |  | 0
| EATON1 | VFD 55KW | 10372.32 |  | 0
| 0 | 80A 4P ISO | 70 |  | 0
| 0 | 100 X 10 BB | 53 | 0 | 0
|  | 0 | 0 |  | 0
| 0 | METERING | 300 |  | 0
| 0 | ELS+ALARM | 200 |  | 0
| 0 | ELR+CBCT | 300 |  | 0
| EATON2 | TIMER OVER RIDE | 206 |  | 0
| 0 | UVR+TIMER | 130 |  | 0
| 0 | FORM 4 | 4000 |  | 0
| 0 | FORM 2B | 0 |  | 0
| 0 | ACCESSORIES | 3000 |  | 0
| 0 | 80*10 | 360 |  | 0
| 0 | 60*10 | 270 |  | 0
| 0 | 50*10 | 225 |  | 0
| 0 | 45*10 | 180 |  | 0
| 0 | 30*10 | 135 |  | 0
| 0 | 25*10 | 112.5 |  | 0
| 0 | 20*10 | 90 |  | 0
| 0 | 20*5 | 45 |  | 0
| 0 | 15*5 | 33.75 |  | 0
| 0 | 12*5 | 27 |  | 0
| 0 | ROTARY HANDLE 800A | 550 |  | 0
| 0 | ROTARY HANDLE 400/630 | 445 |  | 0
| 0 | ROTARY HANDLE 160/250A | 345 |  | 0
| 0 | ROTARY HANDLE 100A | 245 |  | 0
| 0 | 5.5+11KW S/D | 400 |  | 0
| 0 | DOL | 200 |  | 0
| EATON2 | SHUNT TRIP PROVISION | 430.82 |  | 0
| ALFANAR | 1400X800X300 | 1364 |  | 0
| ALFANAR | 2000x800x600 | 1350 |  | 0
| ALFANAR | 2000x600x600 | 1150 |  | 0
| ALFANAR | 2000X1000X600 | 1550 |  | 0
| ALFANAR | 1400X1200X400 | 2188 |  | 0
| ALFANAR | 1400X600X300 | 1142 |  | 0
| ALFANAR | 1200X800X300 | 660 |  | 0
| ALFANAR | 1200X600X300 | 772 |  | 0
| ALFANAR | 1000X600X300 | 593 |  | 0
| ALFANAR | 1000X800X250 | 505 |  | 0
| ALFANAR | 800X600X200 | 310 |  | 0
| 0 | 1R 16M | 102 |  | 0
| 0 | 2R 16M | 125 |  | 0
| 0 | 3R 16M | 158 |  | 0
| 0 | 4R 16M | 212 |  | 0
| 0 | 5R 16M | 252 |  | 0
| 0 | 4R 24M | 372 |  | 0
| 0 | 5R 24M | 435 |  | 0
| 0 | 6R 24M | 506 |  | 0
| 0 | 800A ATS | 0 |  | 0
| 0 | SMDB BUSBAR | 0 |  | 0
| EATON2 | MCCB - NON AUTO 63A | 274.092 |  | 0
| EATON2 | MCCB - NON AUTO 125A | 340.41 |  | 0
| EATON2 | MCCB - NON AUTO 400A | 1194.249 |  | 0
| EATON2 | MCCB - NON AUTO 200A | 676.081 |  | 0
|  | 0 | 0 |  | 0
|  | 0 | 0 |  | 0
| 0 | TOTAL | 0 |  | 0
| 0 | LABOUR | 0 |  | 0
| 0 | SUM AFTER LABOUR | 0 |  | 0
| 0 | NO OF UNITS | 0 |  | 0
| 0 | SUM AFTER NUMBER OF UNITS | 0 |  | 0
| 0 | OVER HEAD | 0 |  | 0
| 0 | SUM AFTER OVERHEAD | 0 |  | 0
| 0 | TAX 5% | 0 |  | 0
| 0 | SUM AFTER TAX | 0 |  | 0
| 0 | PROVISIONAL SUM 10% | 0 |  | 0
| 0 | NET TOTAL | 0 |  | 0
| #VALUE! | #VALUE! | 0 |  | 0

## JEF.P1.04
back | BRAND | ITEM | PRICE | QTY | AMOUNT
| EATON2 | ACB 2500A 4P 65kA LSIG | 16082.717 |  | 0
list | EATON2 | ACB 1600A TP 50kA LSIG | 13265.77 |  | 0
| EATON1 | ACB 800A 4P 50kA LSIG | 11654.244 |  | 0
| EATON1 | ACB 1250A 4P 40kA LSI | 12582.927 |  | 0
| ABB | ELCB 100A 4P 100mA | 250 |  | 0
|  | 0 | 0 |  | 0
| EATON2 | RCCB 63A 4P 100mA | 117.02 |  | 0
| EATON2 | RCCB 63A 4P 30mA | 131.99 |  | 0
| ABB | ELCB 40A 4P 300mA | 115 |  | 0
| EATON2 | RCCB 40A 4P 100mA | 96.79 |  | 0
| EATON2 | RCCB 40A 4P 30mA | 109.56 |  | 0
| EATON2 | RCCB 40A 2P 100mA | 81.17 |  | 0
| EATON2 | RCCB 40A 2P 30mA | 96.48 |  | 0
| 0 | 160/4P 100mA ELCB | 400 |  | 0
| 0 | 40/4P 10mA ELCB | 0 |  | 0
| 0 | 32/4P 100mA ELCB | 0 |  | 0
| 0 | 20/4P 100mA ELCB | 0 |  | 0
| 0 | 20/SP 100mA ELCB | 40 |  | 0
|  | 0 | 0 |  | 0
| 0 | 500A TP ISO | 700 |  | 0
| 0 | 350A TP ISO | 450 |  | 0
| EATON1 | ISOLATOR 400A TP | 534.086 |  | 0
| EATON1 | ISOLATOR 300A TP | 523.278 |  | 0
| EATON1 | ISOLATOR 250A TP | 523.278 |  | 0
| EATON1 | ISOLATOR 200A TP | 422.996 |  | 0
| EATON1 | ISOLATOR 160A TP | 422.996 |  | 0
| EATON2 | ISOLATOR 125A TP | 49.749 |  | 0
| EATON2 | ISOLATOR 100A 4P | 49.77 |  | 0
| EATON2 | ISOLATOR 80A TP | 42.49 |  | 0
| EATON2 | ISOLATOR 63A 4P | 43.771 |  | 0
| EATON2 | ISOLATOR 40A 4P | 42.49 |  | 0
| EATON2 | ISOLATOR 40A TP | 28.77 |  | 0
| EATON2 | ISOLATOR 40A 2P | 23.569 |  | 0
| EATON2 | ISOLATOR 32A TPN | 35.077 |  | 0
|  | 0 | 0 |  | 0
| EATON2 | MCB (32-10)AA SP 10kA | 12.565 |  | 0
| EATON2 | MCB (32-10)AA TP 10kA | 53.536 |  | 0
|  | 0 | 0 |  | 0
| EATON1 | MCCB 1000A TP 50kA | 3832.703 |  | 0
| EATON2 | MCCB 800A TP 50kA | 2178.792 |  | 0
| EATON2 | MCCB 500A TP 50kA | 1133.797 |  | 0
| EATON2 | MCCB 400A TP 50kA | 978.306 |  | 0
| EATON2 | MCCB 350A TP 50kA | 895.132 |  | 0
| EATON2 | MCCB 300A TP 50kA | 895.832 |  | 0
| EATON2 | MCCB 250A TP 50kA | 528.738 |  | 0
| EATON2 | MCCB 200A TP 50kA | 508.382 |  | 0
| EATON2 | MCCB 100-40A TP 50kA | 216.377 |  | 0
| EATON2 | MCCB 400A TP 36kA | 931.728 |  | 0
| EATON2 | MCCB 350A TP 36kA | 852.488 |  | 0
| EATON2 | MCCB 250A TP 36kA | 488.075 |  | 0
| EATON2 | MCCB 250A TP 25KA | 447.412 |  | 0
| EATON2 | MCCB 200A TP 36kA | 467.747 |  | 0
| EATON2 | MCCB 200A TP 25KA | 427.084 |  | 0
| EATON2 | MCCB 160A TP 36kA | 345.821 |  | 0
| EATON2 | MCCB 160A TP 25KA | 313.775 |  | 0
| EATON2 | MCCB 125A TP 36kA | 231.903 |  | 0
| EATON2 | MCCB 125A TP 25kA | 273.287 |  | 0
| EATON2 | MCCB 100 - 20A TP 35kA | 171.759 |  | 0
| EATON2 | MCCB (100-40)A TP 25kA | 161.798 |  | 0
| EATON1 | MCCB 100 - 40A SP 25kA | 130.403 |  | 0
| EATON2 | ELECTRICAL AND MECHANICAL INTERLOCK WITH BASIC PLATE | 2140 |  | 0
| 0 | GLAND PLATE | 0 |  | 0
| 0 | SPD | 500 |  | 0
| 0 | PMU WITH MODBUS | 2000 |  | 0
| 0 | ELECTRICAL AND MECHANICAL INTERLOCK w/o BASIC PLATE | 2140 |  | 0
| 0 | CHECK METER | 2250 |  | 0
| 0 | 160A 50KA TP MCCB | 635 |  | 0
| 0 | ACB COVER | 150 |  | 0
| 0 | ATS COMPONENTS | 0 |  | 0
|  | 0 | 0 |  | 0
| 0 | PADLOCK | 15 |  | 0
| 0 | BUSBAR | 160 |  | 0
| 0 | MPL | 350 |  | 0
| 0 | SIDE COVER | 315 |  | 0
| 0 | 2000*1000*800 | 1250 |  | 0
| 0 | THERMOSTAT | 30 |  | 0
| 0 | FILTER | 75 |  | 0
| 0 | FAN ALFA | 395 |  | 0
| 0 | FUSE LINK 125A | 10 |  | 0
| 0 | FUSE LINK 60A | 10 |  | 0
| 0 | FUSE BASE ETI | 35 |  | 0
| 0 | 50 KVAR CONTACTOR EPCOS | 340 |  | 0
| 0 | 25 KVAR CONTACTOR EPCOS | 120 |  | 0
| 0 | PFR EPCOS 12STEP | 690 |  | 0
| 0 | 50 KVAR REACTOR EPCOS | 1050 |  | 0
| 0 | 25 KVAR REACTOR EPCOS | 760 |  | 0
| 0 | 25 KVAR CAPCITOR EPCOS | 270 |  | 0
| 0 | 800 TP ISO ABB | 1010 |  | 0
|  | 0 | 0 |  | 0
|  | 0 | 0 |  | 0
| 0 | 125A 50AK TP MCCB | 550 |  | 0
| 0 | 20-100A 50KA TP MCCB | 345 |  | 0
| 0 | SIDE COVER | 315 |  | 0
| EATON1 | VFD 37KW | 6155.877 |  | 0
| EATON1 | VFD 22KW | 2991.94 |  | 0
| EATON1 | VFD 55KW | 10372.32 |  | 0
| 0 | 80A 4P ISO | 70 |  | 0
| 0 | 100 X 10 BB | 53 | 0 | 0
|  | 0 | 0 |  | 0
| 0 | METERING | 300 |  | 0
| 0 | ELS+ALARM | 200 |  | 0
| 0 | ELR+CBCT | 300 |  | 0
| EATON2 | TIMER OVER RIDE | 206 |  | 0
| 0 | UVR+TIMER | 130 |  | 0
| 0 | FORM 4 | 4000 |  | 0
| 0 | FORM 2B | 0 |  | 0
| 0 | ACCESSORIES | 3000 |  | 0
| 0 | 80*10 | 360 |  | 0
| 0 | 60*10 | 270 |  | 0
| 0 | 50*10 | 225 |  | 0
| 0 | 45*10 | 180 |  | 0
| 0 | 30*10 | 135 |  | 0
| 0 | 25*10 | 112.5 |  | 0
| 0 | 20*10 | 90 |  | 0
| 0 | 20*5 | 45 |  | 0
| 0 | 15*5 | 33.75 |  | 0
| 0 | 12*5 | 27 |  | 0
| 0 | ROTARY HANDLE 800A | 550 |  | 0
| 0 | ROTARY HANDLE 400/630 | 445 |  | 0
| 0 | ROTARY HANDLE 160/250A | 345 |  | 0
| 0 | ROTARY HANDLE 100A | 245 |  | 0
| 0 | 5.5+11KW S/D | 400 |  | 0
| 0 | DOL | 200 |  | 0
| EATON2 | SHUNT TRIP PROVISION | 430.82 |  | 0
| ALFANAR | 1400X800X300 | 1364 |  | 0
| ALFANAR | 2000x800x600 | 1350 |  | 0
| ALFANAR | 2000x600x600 | 1150 |  | 0
| ALFANAR | 2000X1000X600 | 1550 |  | 0
| ALFANAR | 1400X1200X400 | 2188 |  | 0
| ALFANAR | 1400X600X300 | 1142 |  | 0
| ALFANAR | 1200X800X300 | 660 |  | 0
| ALFANAR | 1200X600X300 | 772 |  | 0
| ALFANAR | 1000X600X300 | 593 |  | 0
| ALFANAR | 1000X800X250 | 505 |  | 0
| ALFANAR | 800X600X200 | 310 |  | 0
| 0 | 1R 16M | 102 |  | 0
| 0 | 2R 16M | 125 |  | 0
| 0 | 3R 16M | 158 |  | 0
| 0 | 4R 16M | 212 |  | 0
| 0 | 5R 16M | 252 |  | 0
| 0 | 4R 24M | 372 |  | 0
| 0 | 5R 24M | 435 |  | 0
| 0 | 6R 24M | 506 |  | 0
| 0 | 800A ATS | 0 |  | 0
| 0 | SMDB BUSBAR | 0 |  | 0
| EATON2 | MCCB - NON AUTO 63A | 274.092 |  | 0
| EATON2 | MCCB - NON AUTO 125A | 340.41 |  | 0
| EATON2 | MCCB - NON AUTO 400A | 1194.249 |  | 0
| EATON2 | MCCB - NON AUTO 200A | 676.081 |  | 0
|  | 0 | 0 |  | 0
|  | 0 | 0 |  | 0
| 0 | TOTAL | 0 |  | 0
| 0 | LABOUR | 0 |  | 0
| 0 | SUM AFTER LABOUR | 0 |  | 0
| 0 | NO OF UNITS | 0 |  | 0
| 0 | SUM AFTER NUMBER OF UNITS | 0 |  | 0
| 0 | OVER HEAD | 0 |  | 0
| 0 | SUM AFTER OVERHEAD | 0 |  | 0
| 0 | TAX 5% | 0 |  | 0
| 0 | SUM AFTER TAX | 0 |  | 0
| 0 | PROVISIONAL SUM 10% | 0 |  | 0
| 0 | NET TOTAL | 0 |  | 0
| #VALUE! | #VALUE! | 0 |  | 0

## JEF.P1.05
back | BRAND | ITEM | PRICE | QTY | AMOUNT
| EATON2 | ACB 2500A 4P 65kA LSIG | 16082.717 |  | 0
list | EATON2 | ACB 1600A TP 50kA LSIG | 13265.77 |  | 0
| EATON1 | ACB 800A 4P 50kA LSIG | 11654.244 |  | 0
| EATON1 | ACB 1250A 4P 40kA LSI | 12582.927 |  | 0
| ABB | ELCB 100A 4P 100mA | 250 |  | 0
|  | 0 | 0 |  | 0
| EATON2 | RCCB 63A 4P 100mA | 117.02 |  | 0
| EATON2 | RCCB 63A 4P 30mA | 131.99 |  | 0
| ABB | ELCB 40A 4P 300mA | 115 |  | 0
| EATON2 | RCCB 40A 4P 100mA | 96.79 |  | 0
| EATON2 | RCCB 40A 4P 30mA | 109.56 |  | 0
| EATON2 | RCCB 40A 2P 100mA | 81.17 |  | 0
| EATON2 | RCCB 40A 2P 30mA | 96.48 |  | 0
| 0 | 160/4P 100mA ELCB | 400 |  | 0
| 0 | 40/4P 10mA ELCB | 0 |  | 0
| 0 | 32/4P 100mA ELCB | 0 |  | 0
| 0 | 20/4P 100mA ELCB | 0 |  | 0
| 0 | 20/SP 100mA ELCB | 40 |  | 0
|  | 0 | 0 |  | 0
| 0 | 500A TP ISO | 700 |  | 0
| 0 | 350A TP ISO | 450 |  | 0
| EATON1 | ISOLATOR 400A TP | 534.086 |  | 0
| EATON1 | ISOLATOR 300A TP | 523.278 |  | 0
| EATON1 | ISOLATOR 250A TP | 523.278 |  | 0
| EATON1 | ISOLATOR 200A TP | 422.996 |  | 0
| EATON1 | ISOLATOR 160A TP | 422.996 |  | 0
| EATON2 | ISOLATOR 125A TP | 49.749 |  | 0
| EATON2 | ISOLATOR 100A 4P | 49.77 |  | 0
| EATON2 | ISOLATOR 80A TP | 42.49 |  | 0
| EATON2 | ISOLATOR 63A 4P | 43.771 |  | 0
| EATON2 | ISOLATOR 40A 4P | 42.49 |  | 0
| EATON2 | ISOLATOR 40A TP | 28.77 |  | 0
| EATON2 | ISOLATOR 40A 2P | 23.569 |  | 0
| EATON2 | ISOLATOR 32A TPN | 35.077 |  | 0
|  | 0 | 0 |  | 0
| EATON2 | MCB (32-10)AA SP 10kA | 12.565 |  | 0
| EATON2 | MCB (32-10)AA TP 10kA | 53.536 |  | 0
|  | 0 | 0 |  | 0
| EATON1 | MCCB 1000A TP 50kA | 3832.703 |  | 0
| EATON2 | MCCB 800A TP 50kA | 2178.792 |  | 0
| EATON2 | MCCB 500A TP 50kA | 1133.797 |  | 0
| EATON2 | MCCB 400A TP 50kA | 978.306 |  | 0
| EATON2 | MCCB 350A TP 50kA | 895.132 |  | 0
| EATON2 | MCCB 300A TP 50kA | 895.832 |  | 0
| EATON2 | MCCB 250A TP 50kA | 528.738 |  | 0
| EATON2 | MCCB 200A TP 50kA | 508.382 |  | 0
| EATON2 | MCCB 100-40A TP 50kA | 216.377 |  | 0
| EATON2 | MCCB 400A TP 36kA | 931.728 |  | 0
| EATON2 | MCCB 350A TP 36kA | 852.488 |  | 0
| EATON2 | MCCB 250A TP 36kA | 488.075 |  | 0
| EATON2 | MCCB 250A TP 25KA | 447.412 |  | 0
| EATON2 | MCCB 200A TP 36kA | 467.747 |  | 0
| EATON2 | MCCB 200A TP 25KA | 427.084 |  | 0
| EATON2 | MCCB 160A TP 36kA | 345.821 |  | 0
| EATON2 | MCCB 160A TP 25KA | 313.775 |  | 0
| EATON2 | MCCB 125A TP 36kA | 231.903 |  | 0
| EATON2 | MCCB 125A TP 25kA | 273.287 |  | 0
| EATON2 | MCCB 100 - 20A TP 35kA | 171.759 |  | 0
| EATON2 | MCCB (100-40)A TP 25kA | 161.798 |  | 0
| EATON1 | MCCB 100 - 40A SP 25kA | 130.403 |  | 0
| EATON2 | ELECTRICAL AND MECHANICAL INTERLOCK WITH BASIC PLATE | 2140 |  | 0
| 0 | GLAND PLATE | 0 |  | 0
| 0 | SPD | 500 |  | 0
| 0 | PMU WITH MODBUS | 2000 |  | 0
| 0 | ELECTRICAL AND MECHANICAL INTERLOCK w/o BASIC PLATE | 2140 |  | 0
| 0 | CHECK METER | 2250 |  | 0
| 0 | 160A 50KA TP MCCB | 635 |  | 0
| 0 | ACB COVER | 150 |  | 0
| 0 | ATS COMPONENTS | 0 |  | 0
|  | 0 | 0 |  | 0
| 0 | PADLOCK | 15 |  | 0
| 0 | BUSBAR | 160 |  | 0
| 0 | MPL | 350 |  | 0
| 0 | SIDE COVER | 315 |  | 0
| 0 | 2000*1000*800 | 1250 |  | 0
| 0 | THERMOSTAT | 30 |  | 0
| 0 | FILTER | 75 |  | 0
| 0 | FAN ALFA | 395 |  | 0
| 0 | FUSE LINK 125A | 10 |  | 0
| 0 | FUSE LINK 60A | 10 |  | 0
| 0 | FUSE BASE ETI | 35 |  | 0
| 0 | 50 KVAR CONTACTOR EPCOS | 340 |  | 0
| 0 | 25 KVAR CONTACTOR EPCOS | 120 |  | 0
| 0 | PFR EPCOS 12STEP | 690 |  | 0
| 0 | 50 KVAR REACTOR EPCOS | 1050 |  | 0
| 0 | 25 KVAR REACTOR EPCOS | 760 |  | 0
| 0 | 25 KVAR CAPCITOR EPCOS | 270 |  | 0
| 0 | 800 TP ISO ABB | 1010 |  | 0
|  | 0 | 0 |  | 0
|  | 0 | 0 |  | 0
| 0 | 125A 50AK TP MCCB | 550 |  | 0
| 0 | 20-100A 50KA TP MCCB | 345 |  | 0
| 0 | SIDE COVER | 315 |  | 0
| EATON1 | VFD 37KW | 6155.877 |  | 0
| EATON1 | VFD 22KW | 2991.94 |  | 0
| EATON1 | VFD 55KW | 10372.32 |  | 0
| 0 | 80A 4P ISO | 70 |  | 0
| 0 | 100 X 10 BB | 53 | 0 | 0
|  | 0 | 0 |  | 0
| 0 | METERING | 300 |  | 0
| 0 | ELS+ALARM | 200 |  | 0
| 0 | ELR+CBCT | 300 |  | 0
| EATON2 | TIMER OVER RIDE | 206 |  | 0
| 0 | UVR+TIMER | 130 |  | 0
| 0 | FORM 4 | 4000 |  | 0
| 0 | FORM 2B | 0 |  | 0
| 0 | ACCESSORIES | 3000 |  | 0
| 0 | 80*10 | 360 |  | 0
| 0 | 60*10 | 270 |  | 0
| 0 | 50*10 | 225 |  | 0
| 0 | 45*10 | 180 |  | 0
| 0 | 30*10 | 135 |  | 0
| 0 | 25*10 | 112.5 |  | 0
| 0 | 20*10 | 90 |  | 0
| 0 | 20*5 | 45 |  | 0
| 0 | 15*5 | 33.75 |  | 0
| 0 | 12*5 | 27 |  | 0
| 0 | ROTARY HANDLE 800A | 550 |  | 0
| 0 | ROTARY HANDLE 400/630 | 445 |  | 0
| 0 | ROTARY HANDLE 160/250A | 345 |  | 0
| 0 | ROTARY HANDLE 100A | 245 |  | 0
| 0 | 5.5+11KW S/D | 400 |  | 0
| 0 | DOL | 200 |  | 0
| EATON2 | SHUNT TRIP PROVISION | 430.82 |  | 0
| ALFANAR | 1400X800X300 | 1364 |  | 0
| ALFANAR | 2000x800x600 | 1350 |  | 0
| ALFANAR | 2000x600x600 | 1150 |  | 0
| ALFANAR | 2000X1000X600 | 1550 |  | 0
| ALFANAR | 1400X1200X400 | 2188 |  | 0
| ALFANAR | 1400X600X300 | 1142 |  | 0
| ALFANAR | 1200X800X300 | 660 |  | 0
| ALFANAR | 1200X600X300 | 772 |  | 0
| ALFANAR | 1000X600X300 | 593 |  | 0
| ALFANAR | 1000X800X250 | 505 |  | 0
| ALFANAR | 800X600X200 | 310 |  | 0
| 0 | 1R 16M | 102 |  | 0
| 0 | 2R 16M | 125 |  | 0
| 0 | 3R 16M | 158 |  | 0
| 0 | 4R 16M | 212 |  | 0
| 0 | 5R 16M | 252 |  | 0
| 0 | 4R 24M | 372 |  | 0
| 0 | 5R 24M | 435 |  | 0
| 0 | 6R 24M | 506 |  | 0
| 0 | 800A ATS | 0 |  | 0
| 0 | SMDB BUSBAR | 0 |  | 0
| EATON2 | MCCB - NON AUTO 63A | 274.092 |  | 0
| EATON2 | MCCB - NON AUTO 125A | 340.41 |  | 0
| EATON2 | MCCB - NON AUTO 400A | 1194.249 |  | 0
| EATON2 | MCCB - NON AUTO 200A | 676.081 |  | 0
|  | 0 | 0 |  | 0
|  | 0 | 0 |  | 0
| 0 | TOTAL | 0 |  | 0
| 0 | LABOUR | 0 |  | 0
| 0 | SUM AFTER LABOUR | 0 |  | 0
| 0 | NO OF UNITS | 0 |  | 0
| 0 | SUM AFTER NUMBER OF UNITS | 0 |  | 0
| 0 | OVER HEAD | 0 |  | 0
| 0 | SUM AFTER OVERHEAD | 0 |  | 0
| 0 | TAX 5% | 0 |  | 0
| 0 | SUM AFTER TAX | 0 |  | 0
| 0 | PROVISIONAL SUM 10% | 0 |  | 0
| 0 | NET TOTAL | 0 |  | 0
| #VALUE! | #VALUE! | 0 |  | 0

## JEF.P1.06
back | BRAND | ITEM | PRICE | QTY | AMOUNT
| EATON2 | ACB 2500A 4P 65kA LSIG | 16082.717 |  | 0
list | EATON2 | ACB 1600A TP 50kA LSIG | 13265.77 |  | 0
| EATON1 | ACB 800A 4P 50kA LSIG | 11654.244 |  | 0
| EATON1 | ACB 1250A 4P 40kA LSI | 12582.927 |  | 0
| ABB | ELCB 100A 4P 100mA | 250 |  | 0
|  | 0 | 0 |  | 0
| EATON2 | RCCB 63A 4P 100mA | 117.02 |  | 0
| EATON2 | RCCB 63A 4P 30mA | 131.99 |  | 0
| ABB | ELCB 40A 4P 300mA | 115 |  | 0
| EATON2 | RCCB 40A 4P 100mA | 96.79 |  | 0
| EATON2 | RCCB 40A 4P 30mA | 109.56 |  | 0
| EATON2 | RCCB 40A 2P 100mA | 81.17 |  | 0
| EATON2 | RCCB 40A 2P 30mA | 96.48 |  | 0
| 0 | 160/4P 100mA ELCB | 400 |  | 0
| 0 | 40/4P 10mA ELCB | 0 |  | 0
| 0 | 32/4P 100mA ELCB | 0 |  | 0
| 0 | 20/4P 100mA ELCB | 0 |  | 0
| 0 | 20/SP 100mA ELCB | 40 |  | 0
|  | 0 | 0 |  | 0
| 0 | 500A TP ISO | 700 |  | 0
| 0 | 350A TP ISO | 450 |  | 0
| EATON1 | ISOLATOR 400A TP | 534.086 |  | 0
| EATON1 | ISOLATOR 300A TP | 523.278 |  | 0
| EATON1 | ISOLATOR 250A TP | 523.278 |  | 0
| EATON1 | ISOLATOR 200A TP | 422.996 |  | 0
| EATON1 | ISOLATOR 160A TP | 422.996 |  | 0
| EATON2 | ISOLATOR 125A TP | 49.749 |  | 0
| EATON2 | ISOLATOR 100A 4P | 49.77 |  | 0
| EATON2 | ISOLATOR 80A TP | 42.49 |  | 0
| EATON2 | ISOLATOR 63A 4P | 43.771 |  | 0
| EATON2 | ISOLATOR 40A 4P | 42.49 |  | 0
| EATON2 | ISOLATOR 40A TP | 28.77 |  | 0
| EATON2 | ISOLATOR 40A 2P | 23.569 |  | 0
| EATON2 | ISOLATOR 32A TPN | 35.077 |  | 0
|  | 0 | 0 |  | 0
| EATON2 | MCB (32-10)AA SP 10kA | 12.565 |  | 0
| EATON2 | MCB (32-10)AA TP 10kA | 53.536 |  | 0
|  | 0 | 0 |  | 0
| EATON1 | MCCB 1000A TP 50kA | 3832.703 |  | 0
| EATON2 | MCCB 800A TP 50kA | 2178.792 |  | 0
| EATON2 | MCCB 500A TP 50kA | 1133.797 |  | 0
| EATON2 | MCCB 400A TP 50kA | 978.306 |  | 0
| EATON2 | MCCB 350A TP 50kA | 895.132 |  | 0
| EATON2 | MCCB 300A TP 50kA | 895.832 |  | 0
| EATON2 | MCCB 250A TP 50kA | 528.738 |  | 0
| EATON2 | MCCB 200A TP 50kA | 508.382 |  | 0
| EATON2 | MCCB 100-40A TP 50kA | 216.377 |  | 0
| EATON2 | MCCB 400A TP 36kA | 931.728 |  | 0
| EATON2 | MCCB 350A TP 36kA | 852.488 |  | 0
| EATON2 | MCCB 250A TP 36kA | 488.075 |  | 0
| EATON2 | MCCB 250A TP 25KA | 447.412 |  | 0
| EATON2 | MCCB 200A TP 36kA | 467.747 |  | 0
| EATON2 | MCCB 200A TP 25KA | 427.084 |  | 0
| EATON2 | MCCB 160A TP 36kA | 345.821 |  | 0
| EATON2 | MCCB 160A TP 25KA | 313.775 |  | 0
| EATON2 | MCCB 125A TP 36kA | 231.903 |  | 0
| EATON2 | MCCB 125A TP 25kA | 273.287 |  | 0
| EATON2 | MCCB 100 - 20A TP 35kA | 171.759 |  | 0
| EATON2 | MCCB (100-40)A TP 25kA | 161.798 |  | 0
| EATON1 | MCCB 100 - 40A SP 25kA | 130.403 |  | 0
| EATON2 | ELECTRICAL AND MECHANICAL INTERLOCK WITH BASIC PLATE | 2140 |  | 0
| 0 | GLAND PLATE | 0 |  | 0
| 0 | SPD | 500 |  | 0
| 0 | PMU WITH MODBUS | 2000 |  | 0
| 0 | ELECTRICAL AND MECHANICAL INTERLOCK w/o BASIC PLATE | 2140 |  | 0
| 0 | CHECK METER | 2250 |  | 0
| 0 | 160A 50KA TP MCCB | 635 |  | 0
| 0 | ACB COVER | 150 |  | 0
| 0 | ATS COMPONENTS | 0 |  | 0
|  | 0 | 0 |  | 0
| 0 | PADLOCK | 15 |  | 0
| 0 | BUSBAR | 160 |  | 0
| 0 | MPL | 350 |  | 0
| 0 | SIDE COVER | 315 |  | 0
| 0 | 2000*1000*800 | 1250 |  | 0
| 0 | THERMOSTAT | 30 |  | 0
| 0 | FILTER | 75 |  | 0
| 0 | FAN ALFA | 395 |  | 0
| 0 | FUSE LINK 125A | 10 |  | 0
| 0 | FUSE LINK 60A | 10 |  | 0
| 0 | FUSE BASE ETI | 35 |  | 0
| 0 | 50 KVAR CONTACTOR EPCOS | 340 |  | 0
| 0 | 25 KVAR CONTACTOR EPCOS | 120 |  | 0
| 0 | PFR EPCOS 12STEP | 690 |  | 0
| 0 | 50 KVAR REACTOR EPCOS | 1050 |  | 0
| 0 | 25 KVAR REACTOR EPCOS | 760 |  | 0
| 0 | 25 KVAR CAPCITOR EPCOS | 270 |  | 0
| 0 | 800 TP ISO ABB | 1010 |  | 0
|  | 0 | 0 |  | 0
|  | 0 | 0 |  | 0
| 0 | 125A 50AK TP MCCB | 550 |  | 0
| 0 | 20-100A 50KA TP MCCB | 345 |  | 0
| 0 | SIDE COVER | 315 |  | 0
| EATON1 | VFD 37KW | 6155.877 |  | 0
| EATON1 | VFD 22KW | 2991.94 |  | 0
| EATON1 | VFD 55KW | 10372.32 |  | 0
| 0 | 80A 4P ISO | 70 |  | 0
| 0 | 100 X 10 BB | 53 | 0 | 0
|  | 0 | 0 |  | 0
| 0 | METERING | 300 |  | 0
| 0 | ELS+ALARM | 200 |  | 0
| 0 | ELR+CBCT | 300 |  | 0
| EATON2 | TIMER OVER RIDE | 206 |  | 0
| 0 | UVR+TIMER | 130 |  | 0
| 0 | FORM 4 | 4000 |  | 0
| 0 | FORM 2B | 0 |  | 0
| 0 | ACCESSORIES | 3000 |  | 0
| 0 | 80*10 | 360 |  | 0
| 0 | 60*10 | 270 |  | 0
| 0 | 50*10 | 225 |  | 0
| 0 | 45*10 | 180 |  | 0
| 0 | 30*10 | 135 |  | 0
| 0 | 25*10 | 112.5 |  | 0
| 0 | 20*10 | 90 |  | 0
| 0 | 20*5 | 45 |  | 0
| 0 | 15*5 | 33.75 |  | 0
| 0 | 12*5 | 27 |  | 0
| 0 | ROTARY HANDLE 800A | 550 |  | 0
| 0 | ROTARY HANDLE 400/630 | 445 |  | 0
| 0 | ROTARY HANDLE 160/250A | 345 |  | 0
| 0 | ROTARY HANDLE 100A | 245 |  | 0
| 0 | 5.5+11KW S/D | 400 |  | 0
| 0 | DOL | 200 |  | 0
| EATON2 | SHUNT TRIP PROVISION | 430.82 |  | 0
| ALFANAR | 1400X800X300 | 1364 |  | 0
| ALFANAR | 2000x800x600 | 1350 |  | 0
| ALFANAR | 2000x600x600 | 1150 |  | 0
| ALFANAR | 2000X1000X600 | 1550 |  | 0
| ALFANAR | 1400X1200X400 | 2188 |  | 0
| ALFANAR | 1400X600X300 | 1142 |  | 0
| ALFANAR | 1200X800X300 | 660 |  | 0
| ALFANAR | 1200X600X300 | 772 |  | 0
| ALFANAR | 1000X600X300 | 593 |  | 0
| ALFANAR | 1000X800X250 | 505 |  | 0
| ALFANAR | 800X600X200 | 310 |  | 0
| 0 | 1R 16M | 102 |  | 0
| 0 | 2R 16M | 125 |  | 0
| 0 | 3R 16M | 158 |  | 0
| 0 | 4R 16M | 212 |  | 0
| 0 | 5R 16M | 252 |  | 0
| 0 | 4R 24M | 372 |  | 0
| 0 | 5R 24M | 435 |  | 0
| 0 | 6R 24M | 506 |  | 0
| 0 | 800A ATS | 0 |  | 0
| 0 | SMDB BUSBAR | 0 |  | 0
| EATON2 | MCCB - NON AUTO 63A | 274.092 |  | 0
| EATON2 | MCCB - NON AUTO 125A | 340.41 |  | 0
| EATON2 | MCCB - NON AUTO 400A | 1194.249 |  | 0
| EATON2 | MCCB - NON AUTO 200A | 676.081 |  | 0
|  | 0 | 0 |  | 0
|  | 0 | 0 |  | 0
| 0 | TOTAL | 0 |  | 0
| 0 | LABOUR | 0 |  | 0
| 0 | SUM AFTER LABOUR | 0 |  | 0
| 0 | NO OF UNITS | 0 |  | 0
| 0 | SUM AFTER NUMBER OF UNITS | 0 |  | 0
| 0 | OVER HEAD | 0 |  | 0
| 0 | SUM AFTER OVERHEAD | 0 |  | 0
| 0 | TAX 5% | 0 |  | 0
| 0 | SUM AFTER TAX | 0 |  | 0
| 0 | PROVISIONAL SUM 10% | 0 |  | 0
| 0 | NET TOTAL | 0 |  | 0
| #VALUE! | #VALUE! | 0 |  | 0

## JEF.P1.07
back | BRAND | ITEM | PRICE | QTY | AMOUNT
| EATON2 | ACB 2500A 4P 65kA LSIG | 16082.717 |  | 0
list | EATON2 | ACB 1600A TP 50kA LSIG | 13265.77 |  | 0
| EATON1 | ACB 800A 4P 50kA LSIG | 11654.244 |  | 0
| EATON1 | ACB 1250A 4P 40kA LSI | 12582.927 |  | 0
| ABB | ELCB 100A 4P 100mA | 250 |  | 0
|  | 0 | 0 |  | 0
| EATON2 | RCCB 63A 4P 100mA | 117.02 |  | 0
| EATON2 | RCCB 63A 4P 30mA | 131.99 |  | 0
| ABB | ELCB 40A 4P 300mA | 115 |  | 0
| EATON2 | RCCB 40A 4P 100mA | 96.79 |  | 0
| EATON2 | RCCB 40A 4P 30mA | 109.56 |  | 0
| EATON2 | RCCB 40A 2P 100mA | 81.17 |  | 0
| EATON2 | RCCB 40A 2P 30mA | 96.48 |  | 0
| 0 | 160/4P 100mA ELCB | 400 |  | 0
| 0 | 40/4P 10mA ELCB | 0 |  | 0
| 0 | 32/4P 100mA ELCB | 0 |  | 0
| 0 | 20/4P 100mA ELCB | 0 |  | 0
| 0 | 20/SP 100mA ELCB | 40 |  | 0
|  | 0 | 0 |  | 0
| 0 | 500A TP ISO | 700 |  | 0
| 0 | 350A TP ISO | 450 |  | 0
| EATON1 | ISOLATOR 400A TP | 534.086 |  | 0
| EATON1 | ISOLATOR 300A TP | 523.278 |  | 0
| EATON1 | ISOLATOR 250A TP | 523.278 |  | 0
| EATON1 | ISOLATOR 200A TP | 422.996 |  | 0
| EATON1 | ISOLATOR 160A TP | 422.996 |  | 0
| EATON2 | ISOLATOR 125A TP | 49.749 |  | 0
| EATON2 | ISOLATOR 100A 4P | 49.77 |  | 0
| EATON2 | ISOLATOR 80A TP | 42.49 |  | 0
| EATON2 | ISOLATOR 63A 4P | 43.771 |  | 0
| EATON2 | ISOLATOR 40A 4P | 42.49 |  | 0
| EATON2 | ISOLATOR 40A TP | 28.77 |  | 0
| EATON2 | ISOLATOR 40A 2P | 23.569 |  | 0
| EATON2 | ISOLATOR 32A TPN | 35.077 |  | 0
|  | 0 | 0 |  | 0
| EATON2 | MCB (32-10)AA SP 10kA | 12.565 |  | 0
| EATON2 | MCB (32-10)AA TP 10kA | 53.536 |  | 0
|  | 0 | 0 |  | 0
| EATON1 | MCCB 1000A TP 50kA | 3832.703 |  | 0
| EATON2 | MCCB 800A TP 50kA | 2178.792 |  | 0
| EATON2 | MCCB 500A TP 50kA | 1133.797 |  | 0
| EATON2 | MCCB 400A TP 50kA | 978.306 |  | 0
| EATON2 | MCCB 350A TP 50kA | 895.132 |  | 0
| EATON2 | MCCB 300A TP 50kA | 895.832 |  | 0
| EATON2 | MCCB 250A TP 50kA | 528.738 |  | 0
| EATON2 | MCCB 200A TP 50kA | 508.382 |  | 0
| EATON2 | MCCB 100-40A TP 50kA | 216.377 |  | 0
| EATON2 | MCCB 400A TP 36kA | 931.728 |  | 0
| EATON2 | MCCB 350A TP 36kA | 852.488 |  | 0
| EATON2 | MCCB 250A TP 36kA | 488.075 |  | 0
| EATON2 | MCCB 250A TP 25KA | 447.412 |  | 0
| EATON2 | MCCB 200A TP 36kA | 467.747 |  | 0
| EATON2 | MCCB 200A TP 25KA | 427.084 |  | 0
| EATON2 | MCCB 160A TP 36kA | 345.821 |  | 0
| EATON2 | MCCB 160A TP 25KA | 313.775 |  | 0
| EATON2 | MCCB 125A TP 36kA | 231.903 |  | 0
| EATON2 | MCCB 125A TP 25kA | 273.287 |  | 0
| EATON2 | MCCB 100 - 20A TP 35kA | 171.759 |  | 0
| EATON2 | MCCB (100-40)A TP 25kA | 161.798 |  | 0
| EATON1 | MCCB 100 - 40A SP 25kA | 130.403 |  | 0
| EATON2 | ELECTRICAL AND MECHANICAL INTERLOCK WITH BASIC PLATE | 2140 |  | 0
| 0 | GLAND PLATE | 0 |  | 0
| 0 | SPD | 500 |  | 0
| 0 | PMU WITH MODBUS | 2000 |  | 0
| 0 | ELECTRICAL AND MECHANICAL INTERLOCK w/o BASIC PLATE | 2140 |  | 0
| 0 | CHECK METER | 2250 |  | 0
| 0 | 160A 50KA TP MCCB | 635 |  | 0
| 0 | ACB COVER | 150 |  | 0
| 0 | ATS COMPONENTS | 0 |  | 0
|  | 0 | 0 |  | 0
| 0 | PADLOCK | 15 |  | 0
| 0 | BUSBAR | 160 |  | 0
| 0 | MPL | 350 |  | 0
| 0 | SIDE COVER | 315 |  | 0
| 0 | 2000*1000*800 | 1250 |  | 0
| 0 | THERMOSTAT | 30 |  | 0
| 0 | FILTER | 75 |  | 0
| 0 | FAN ALFA | 395 |  | 0
| 0 | FUSE LINK 125A | 10 |  | 0
| 0 | FUSE LINK 60A | 10 |  | 0
| 0 | FUSE BASE ETI | 35 |  | 0
| 0 | 50 KVAR CONTACTOR EPCOS | 340 |  | 0
| 0 | 25 KVAR CONTACTOR EPCOS | 120 |  | 0
| 0 | PFR EPCOS 12STEP | 690 |  | 0
| 0 | 50 KVAR REACTOR EPCOS | 1050 |  | 0
| 0 | 25 KVAR REACTOR EPCOS | 760 |  | 0
| 0 | 25 KVAR CAPCITOR EPCOS | 270 |  | 0
| 0 | 800 TP ISO ABB | 1010 |  | 0
|  | 0 | 0 |  | 0
|  | 0 | 0 |  | 0
| 0 | 125A 50AK TP MCCB | 550 |  | 0
| 0 | 20-100A 50KA TP MCCB | 345 |  | 0
| 0 | SIDE COVER | 315 |  | 0
| EATON1 | VFD 37KW | 6155.877 |  | 0
| EATON1 | VFD 22KW | 2991.94 |  | 0
| EATON1 | VFD 55KW | 10372.32 |  | 0
| 0 | 80A 4P ISO | 70 |  | 0
| 0 | 100 X 10 BB | 53 | 0 | 0
|  | 0 | 0 |  | 0
| 0 | METERING | 300 |  | 0
| 0 | ELS+ALARM | 200 |  | 0
| 0 | ELR+CBCT | 300 |  | 0
| EATON2 | TIMER OVER RIDE | 206 |  | 0
| 0 | UVR+TIMER | 130 |  | 0
| 0 | FORM 4 | 4000 |  | 0
| 0 | FORM 2B | 0 |  | 0
| 0 | ACCESSORIES | 3000 |  | 0
| 0 | 80*10 | 360 |  | 0
| 0 | 60*10 | 270 |  | 0
| 0 | 50*10 | 225 |  | 0
| 0 | 45*10 | 180 |  | 0
| 0 | 30*10 | 135 |  | 0
| 0 | 25*10 | 112.5 |  | 0
| 0 | 20*10 | 90 |  | 0
| 0 | 20*5 | 45 |  | 0
| 0 | 15*5 | 33.75 |  | 0
| 0 | 12*5 | 27 |  | 0
| 0 | ROTARY HANDLE 800A | 550 |  | 0
| 0 | ROTARY HANDLE 400/630 | 445 |  | 0
| 0 | ROTARY HANDLE 160/250A | 345 |  | 0
| 0 | ROTARY HANDLE 100A | 245 |  | 0
| 0 | 5.5+11KW S/D | 400 |  | 0
| 0 | DOL | 200 |  | 0
| EATON2 | SHUNT TRIP PROVISION | 430.82 |  | 0
| ALFANAR | 1400X800X300 | 1364 |  | 0
| ALFANAR | 2000x800x600 | 1350 |  | 0
| ALFANAR | 2000x600x600 | 1150 |  | 0
| ALFANAR | 2000X1000X600 | 1550 |  | 0
| ALFANAR | 1400X1200X400 | 2188 |  | 0
| ALFANAR | 1400X600X300 | 1142 |  | 0
| ALFANAR | 1200X800X300 | 660 |  | 0
| ALFANAR | 1200X600X300 | 772 |  | 0
| ALFANAR | 1000X600X300 | 593 |  | 0
| ALFANAR | 1000X800X250 | 505 |  | 0
| ALFANAR | 800X600X200 | 310 |  | 0
| 0 | 1R 16M | 102 |  | 0
| 0 | 2R 16M | 125 |  | 0
| 0 | 3R 16M | 158 |  | 0
| 0 | 4R 16M | 212 |  | 0
| 0 | 5R 16M | 252 |  | 0
| 0 | 4R 24M | 372 |  | 0
| 0 | 5R 24M | 435 |  | 0
| 0 | 6R 24M | 506 |  | 0
| 0 | 800A ATS | 0 |  | 0
| 0 | SMDB BUSBAR | 0 |  | 0
| EATON2 | MCCB - NON AUTO 63A | 274.092 |  | 0
| EATON2 | MCCB - NON AUTO 125A | 340.41 |  | 0
| EATON2 | MCCB - NON AUTO 400A | 1194.249 |  | 0
| EATON2 | MCCB - NON AUTO 200A | 676.081 |  | 0
|  | 0 | 0 |  | 0
|  | 0 | 0 |  | 0
| 0 | TOTAL | 0 |  | 0
| 0 | LABOUR | 0 |  | 0
| 0 | SUM AFTER LABOUR | 0 |  | 0
| 0 | NO OF UNITS | 0 |  | 0
| 0 | SUM AFTER NUMBER OF UNITS | 0 |  | 0
| 0 | OVER HEAD | 0 |  | 0
| 0 | SUM AFTER OVERHEAD | 0 |  | 0
| 0 | TAX 5% | 0 |  | 0
| 0 | SUM AFTER TAX | 0 |  | 0
| 0 | PROVISIONAL SUM 10% | 0 |  | 0
| 0 | NET TOTAL | 0 |  | 0
| #VALUE! | #VALUE! | 0 |  | 0

## JEF.P1.08
back | BRAND | ITEM | PRICE | QTY | AMOUNT
| EATON2 | ACB 2500A 4P 65kA LSIG | 16082.717 |  | 0
list | EATON2 | ACB 1600A TP 50kA LSIG | 13265.77 |  | 0
| EATON1 | ACB 800A 4P 50kA LSIG | 11654.244 |  | 0
| EATON1 | ACB 1250A 4P 40kA LSI | 12582.927 |  | 0
| ABB | ELCB 100A 4P 100mA | 250 |  | 0
|  | 0 | 0 |  | 0
| EATON2 | RCCB 63A 4P 100mA | 117.02 |  | 0
| EATON2 | RCCB 63A 4P 30mA | 131.99 |  | 0
| ABB | ELCB 40A 4P 300mA | 115 |  | 0
| EATON2 | RCCB 40A 4P 100mA | 96.79 |  | 0
| EATON2 | RCCB 40A 4P 30mA | 109.56 |  | 0
| EATON2 | RCCB 40A 2P 100mA | 81.17 |  | 0
| EATON2 | RCCB 40A 2P 30mA | 96.48 |  | 0
| 0 | 160/4P 100mA ELCB | 400 |  | 0
| 0 | 40/4P 10mA ELCB | 0 |  | 0
| 0 | 32/4P 100mA ELCB | 0 |  | 0
| 0 | 20/4P 100mA ELCB | 0 |  | 0
| 0 | 20/SP 100mA ELCB | 40 |  | 0
|  | 0 | 0 |  | 0
| 0 | 500A TP ISO | 700 |  | 0
| 0 | 350A TP ISO | 450 |  | 0
| EATON1 | ISOLATOR 400A TP | 534.086 |  | 0
| EATON1 | ISOLATOR 300A TP | 523.278 |  | 0
| EATON1 | ISOLATOR 250A TP | 523.278 |  | 0
| EATON1 | ISOLATOR 200A TP | 422.996 |  | 0
| EATON1 | ISOLATOR 160A TP | 422.996 |  | 0
| EATON2 | ISOLATOR 125A TP | 49.749 |  | 0
| EATON2 | ISOLATOR 100A 4P | 49.77 |  | 0
| EATON2 | ISOLATOR 80A TP | 42.49 |  | 0
| EATON2 | ISOLATOR 63A 4P | 43.771 |  | 0
| EATON2 | ISOLATOR 40A 4P | 42.49 |  | 0
| EATON2 | ISOLATOR 40A TP | 28.77 |  | 0
| EATON2 | ISOLATOR 40A 2P | 23.569 |  | 0
| EATON2 | ISOLATOR 32A TPN | 35.077 |  | 0
|  | 0 | 0 |  | 0
| EATON2 | MCB (32-10)AA SP 10kA | 12.565 |  | 0
| EATON2 | MCB (32-10)AA TP 10kA | 53.536 |  | 0
|  | 0 | 0 |  | 0
| EATON1 | MCCB 1000A TP 50kA | 3832.703 |  | 0
| EATON2 | MCCB 800A TP 50kA | 2178.792 |  | 0
| EATON2 | MCCB 500A TP 50kA | 1133.797 |  | 0
| EATON2 | MCCB 400A TP 50kA | 978.306 |  | 0
| EATON2 | MCCB 350A TP 50kA | 895.132 |  | 0
| EATON2 | MCCB 300A TP 50kA | 895.832 |  | 0
| EATON2 | MCCB 250A TP 50kA | 528.738 |  | 0
| EATON2 | MCCB 200A TP 50kA | 508.382 |  | 0
| EATON2 | MCCB 100-40A TP 50kA | 216.377 |  | 0
| EATON2 | MCCB 400A TP 36kA | 931.728 |  | 0
| EATON2 | MCCB 350A TP 36kA | 852.488 |  | 0
| EATON2 | MCCB 250A TP 36kA | 488.075 |  | 0
| EATON2 | MCCB 250A TP 25KA | 447.412 |  | 0
| EATON2 | MCCB 200A TP 36kA | 467.747 |  | 0
| EATON2 | MCCB 200A TP 25KA | 427.084 |  | 0
| EATON2 | MCCB 160A TP 36kA | 345.821 |  | 0
| EATON2 | MCCB 160A TP 25KA | 313.775 |  | 0
| EATON2 | MCCB 125A TP 36kA | 231.903 |  | 0
| EATON2 | MCCB 125A TP 25kA | 273.287 |  | 0
| EATON2 | MCCB 100 - 20A TP 35kA | 171.759 |  | 0
| EATON2 | MCCB (100-40)A TP 25kA | 161.798 |  | 0
| EATON1 | MCCB 100 - 40A SP 25kA | 130.403 |  | 0
| EATON2 | ELECTRICAL AND MECHANICAL INTERLOCK WITH BASIC PLATE | 2140 |  | 0
| 0 | GLAND PLATE | 0 |  | 0
| 0 | SPD | 500 |  | 0
| 0 | PMU WITH MODBUS | 2000 |  | 0
| 0 | ELECTRICAL AND MECHANICAL INTERLOCK w/o BASIC PLATE | 2140 |  | 0
| 0 | CHECK METER | 2250 |  | 0
| 0 | 160A 50KA TP MCCB | 635 |  | 0
| 0 | ACB COVER | 150 |  | 0
| 0 | ATS COMPONENTS | 0 |  | 0
|  | 0 | 0 |  | 0
| 0 | PADLOCK | 15 |  | 0
| 0 | BUSBAR | 160 |  | 0
| 0 | MPL | 350 |  | 0
| 0 | SIDE COVER | 315 |  | 0
| 0 | 2000*1000*800 | 1250 |  | 0
| 0 | THERMOSTAT | 30 |  | 0
| 0 | FILTER | 75 |  | 0
| 0 | FAN ALFA | 395 |  | 0
| 0 | FUSE LINK 125A | 10 |  | 0
| 0 | FUSE LINK 60A | 10 |  | 0
| 0 | FUSE BASE ETI | 35 |  | 0
| 0 | 50 KVAR CONTACTOR EPCOS | 340 |  | 0
| 0 | 25 KVAR CONTACTOR EPCOS | 120 |  | 0
| 0 | PFR EPCOS 12STEP | 690 |  | 0
| 0 | 50 KVAR REACTOR EPCOS | 1050 |  | 0
| 0 | 25 KVAR REACTOR EPCOS | 760 |  | 0
| 0 | 25 KVAR CAPCITOR EPCOS | 270 |  | 0
| 0 | 800 TP ISO ABB | 1010 |  | 0
|  | 0 | 0 |  | 0
|  | 0 | 0 |  | 0
| 0 | 125A 50AK TP MCCB | 550 |  | 0
| 0 | 20-100A 50KA TP MCCB | 345 |  | 0
| 0 | SIDE COVER | 315 |  | 0
| EATON1 | VFD 37KW | 6155.877 |  | 0
| EATON1 | VFD 22KW | 2991.94 |  | 0
| EATON1 | VFD 55KW | 10372.32 |  | 0
| 0 | 80A 4P ISO | 70 |  | 0
| 0 | 100 X 10 BB | 53 | 0 | 0
|  | 0 | 0 |  | 0
| 0 | METERING | 300 |  | 0
| 0 | ELS+ALARM | 200 |  | 0
| 0 | ELR+CBCT | 300 |  | 0
| EATON2 | TIMER OVER RIDE | 206 |  | 0
| 0 | UVR+TIMER | 130 |  | 0
| 0 | FORM 4 | 4000 |  | 0
| 0 | FORM 2B | 0 |  | 0
| 0 | ACCESSORIES | 3000 |  | 0
| 0 | 80*10 | 360 |  | 0
| 0 | 60*10 | 270 |  | 0
| 0 | 50*10 | 225 |  | 0
| 0 | 45*10 | 180 |  | 0
| 0 | 30*10 | 135 |  | 0
| 0 | 25*10 | 112.5 |  | 0
| 0 | 20*10 | 90 |  | 0
| 0 | 20*5 | 45 |  | 0
| 0 | 15*5 | 33.75 |  | 0
| 0 | 12*5 | 27 |  | 0
| 0 | ROTARY HANDLE 800A | 550 |  | 0
| 0 | ROTARY HANDLE 400/630 | 445 |  | 0
| 0 | ROTARY HANDLE 160/250A | 345 |  | 0
| 0 | ROTARY HANDLE 100A | 245 |  | 0
| 0 | 5.5+11KW S/D | 400 |  | 0
| 0 | DOL | 200 |  | 0
| EATON2 | SHUNT TRIP PROVISION | 430.82 |  | 0
| ALFANAR | 1400X800X300 | 1364 |  | 0
| ALFANAR | 2000x800x600 | 1350 |  | 0
| ALFANAR | 2000x600x600 | 1150 |  | 0
| ALFANAR | 2000X1000X600 | 1550 |  | 0
| ALFANAR | 1400X1200X400 | 2188 |  | 0
| ALFANAR | 1400X600X300 | 1142 |  | 0
| ALFANAR | 1200X800X300 | 660 |  | 0
| ALFANAR | 1200X600X300 | 772 |  | 0
| ALFANAR | 1000X600X300 | 593 |  | 0
| ALFANAR | 1000X800X250 | 505 |  | 0
| ALFANAR | 800X600X200 | 310 |  | 0
| 0 | 1R 16M | 102 |  | 0
| 0 | 2R 16M | 125 |  | 0
| 0 | 3R 16M | 158 |  | 0
| 0 | 4R 16M | 212 |  | 0
| 0 | 5R 16M | 252 |  | 0
| 0 | 4R 24M | 372 |  | 0
| 0 | 5R 24M | 435 |  | 0
| 0 | 6R 24M | 506 |  | 0
| 0 | 800A ATS | 0 |  | 0
| 0 | SMDB BUSBAR | 0 |  | 0
| EATON2 | MCCB - NON AUTO 63A | 274.092 |  | 0
| EATON2 | MCCB - NON AUTO 125A | 340.41 |  | 0
| EATON2 | MCCB - NON AUTO 400A | 1194.249 |  | 0
| EATON2 | MCCB - NON AUTO 200A | 676.081 |  | 0
|  | 0 | 0 |  | 0
|  | 0 | 0 |  | 0
| 0 | TOTAL | 0 |  | 0
| 0 | LABOUR | 0 |  | 0
| 0 | SUM AFTER LABOUR | 0 |  | 0
| 0 | NO OF UNITS | 0 |  | 0
| 0 | SUM AFTER NUMBER OF UNITS | 0 |  | 0
| 0 | OVER HEAD | 0 |  | 0
| 0 | SUM AFTER OVERHEAD | 0 |  | 0
| 0 | TAX 5% | 0 |  | 0
| 0 | SUM AFTER TAX | 0 |  | 0
| 0 | PROVISIONAL SUM 10% | 0 |  | 0
| 0 | NET TOTAL | 0 |  | 0
| #VALUE! | #VALUE! | 0 |  | 0

## JEF.P1.09
back | BRAND | ITEM | PRICE | QTY | AMOUNT
| EATON2 | ACB 2500A 4P 65kA LSIG | 16082.717 |  | 0
list | EATON2 | ACB 1600A TP 50kA LSIG | 13265.77 |  | 0
| EATON1 | ACB 800A 4P 50kA LSIG | 11654.244 |  | 0
| EATON1 | ACB 1250A 4P 40kA LSI | 12582.927 |  | 0
| ABB | ELCB 100A 4P 100mA | 250 |  | 0
|  | 0 | 0 |  | 0
| EATON2 | RCCB 63A 4P 100mA | 117.02 |  | 0
| EATON2 | RCCB 63A 4P 30mA | 131.99 |  | 0
| ABB | ELCB 40A 4P 300mA | 115 |  | 0
| EATON2 | RCCB 40A 4P 100mA | 96.79 |  | 0
| EATON2 | RCCB 40A 4P 30mA | 109.56 |  | 0
| EATON2 | RCCB 40A 2P 100mA | 81.17 |  | 0
| EATON2 | RCCB 40A 2P 30mA | 96.48 |  | 0
| 0 | 160/4P 100mA ELCB | 400 |  | 0
| 0 | 40/4P 10mA ELCB | 0 |  | 0
| 0 | 32/4P 100mA ELCB | 0 |  | 0
| 0 | 20/4P 100mA ELCB | 0 |  | 0
| 0 | 20/SP 100mA ELCB | 40 |  | 0
|  | 0 | 0 |  | 0
| 0 | 500A TP ISO | 700 |  | 0
| 0 | 350A TP ISO | 450 |  | 0
| EATON1 | ISOLATOR 400A TP | 534.086 |  | 0
| EATON1 | ISOLATOR 300A TP | 523.278 |  | 0
| EATON1 | ISOLATOR 250A TP | 523.278 |  | 0
| EATON1 | ISOLATOR 200A TP | 422.996 |  | 0
| EATON1 | ISOLATOR 160A TP | 422.996 |  | 0
| EATON2 | ISOLATOR 125A TP | 49.749 |  | 0
| EATON2 | ISOLATOR 100A 4P | 49.77 |  | 0
| EATON2 | ISOLATOR 80A TP | 42.49 |  | 0
| EATON2 | ISOLATOR 63A 4P | 43.771 |  | 0
| EATON2 | ISOLATOR 40A 4P | 42.49 |  | 0
| EATON2 | ISOLATOR 40A TP | 28.77 |  | 0
| EATON2 | ISOLATOR 40A 2P | 23.569 |  | 0
| EATON2 | ISOLATOR 32A TPN | 35.077 |  | 0
|  | 0 | 0 |  | 0
| EATON2 | MCB (32-10)AA SP 10kA | 12.565 |  | 0
| EATON2 | MCB (32-10)AA TP 10kA | 53.536 |  | 0
|  | 0 | 0 |  | 0
| EATON1 | MCCB 1000A TP 50kA | 3832.703 |  | 0
| EATON2 | MCCB 800A TP 50kA | 2178.792 |  | 0
| EATON2 | MCCB 500A TP 50kA | 1133.797 |  | 0
| EATON2 | MCCB 400A TP 50kA | 978.306 |  | 0
| EATON2 | MCCB 350A TP 50kA | 895.132 |  | 0
| EATON2 | MCCB 300A TP 50kA | 895.832 |  | 0
| EATON2 | MCCB 250A TP 50kA | 528.738 |  | 0
| EATON2 | MCCB 200A TP 50kA | 508.382 |  | 0
| EATON2 | MCCB 100-40A TP 50kA | 216.377 |  | 0
| EATON2 | MCCB 400A TP 36kA | 931.728 |  | 0
| EATON2 | MCCB 350A TP 36kA | 852.488 |  | 0
| EATON2 | MCCB 250A TP 36kA | 488.075 |  | 0
| EATON2 | MCCB 250A TP 25KA | 447.412 |  | 0
| EATON2 | MCCB 200A TP 36kA | 467.747 |  | 0
| EATON2 | MCCB 200A TP 25KA | 427.084 |  | 0
| EATON2 | MCCB 160A TP 36kA | 345.821 |  | 0
| EATON2 | MCCB 160A TP 25KA | 313.775 |  | 0
| EATON2 | MCCB 125A TP 36kA | 231.903 |  | 0
| EATON2 | MCCB 125A TP 25kA | 273.287 |  | 0
| EATON2 | MCCB 100 - 20A TP 35kA | 171.759 |  | 0
| EATON2 | MCCB (100-40)A TP 25kA | 161.798 |  | 0
| EATON1 | MCCB 100 - 40A SP 25kA | 130.403 |  | 0
| EATON2 | ELECTRICAL AND MECHANICAL INTERLOCK WITH BASIC PLATE | 2140 |  | 0
| 0 | GLAND PLATE | 0 |  | 0
| 0 | SPD | 500 |  | 0
| 0 | PMU WITH MODBUS | 2000 |  | 0
| 0 | ELECTRICAL AND MECHANICAL INTERLOCK w/o BASIC PLATE | 2140 |  | 0
| 0 | CHECK METER | 2250 |  | 0
| 0 | 160A 50KA TP MCCB | 635 |  | 0
| 0 | ACB COVER | 150 |  | 0
| 0 | ATS COMPONENTS | 0 |  | 0
|  | 0 | 0 |  | 0
| 0 | PADLOCK | 15 |  | 0
| 0 | BUSBAR | 160 |  | 0
| 0 | MPL | 350 |  | 0
| 0 | SIDE COVER | 315 |  | 0
| 0 | 2000*1000*800 | 1250 |  | 0
| 0 | THERMOSTAT | 30 |  | 0
| 0 | FILTER | 75 |  | 0
| 0 | FAN ALFA | 395 |  | 0
| 0 | FUSE LINK 125A | 10 |  | 0
| 0 | FUSE LINK 60A | 10 |  | 0
| 0 | FUSE BASE ETI | 35 |  | 0
| 0 | 50 KVAR CONTACTOR EPCOS | 340 |  | 0
| 0 | 25 KVAR CONTACTOR EPCOS | 120 |  | 0
| 0 | PFR EPCOS 12STEP | 690 |  | 0
| 0 | 50 KVAR REACTOR EPCOS | 1050 |  | 0
| 0 | 25 KVAR REACTOR EPCOS | 760 |  | 0
| 0 | 25 KVAR CAPCITOR EPCOS | 270 |  | 0
| 0 | 800 TP ISO ABB | 1010 |  | 0
|  | 0 | 0 |  | 0
|  | 0 | 0 |  | 0
| 0 | 125A 50AK TP MCCB | 550 |  | 0
| 0 | 20-100A 50KA TP MCCB | 345 |  | 0
| 0 | SIDE COVER | 315 |  | 0
| EATON1 | VFD 37KW | 6155.877 |  | 0
| EATON1 | VFD 22KW | 2991.94 |  | 0
| EATON1 | VFD 55KW | 10372.32 |  | 0
| 0 | 80A 4P ISO | 70 |  | 0
| 0 | 100 X 10 BB | 53 | 0 | 0
|  | 0 | 0 |  | 0
| 0 | METERING | 300 |  | 0
| 0 | ELS+ALARM | 200 |  | 0
| 0 | ELR+CBCT | 300 |  | 0
| EATON2 | TIMER OVER RIDE | 206 |  | 0
| 0 | UVR+TIMER | 130 |  | 0
| 0 | FORM 4 | 4000 |  | 0
| 0 | FORM 2B | 0 |  | 0
| 0 | ACCESSORIES | 3000 |  | 0
| 0 | 80*10 | 360 |  | 0
| 0 | 60*10 | 270 |  | 0
| 0 | 50*10 | 225 |  | 0
| 0 | 45*10 | 180 |  | 0
| 0 | 30*10 | 135 |  | 0
| 0 | 25*10 | 112.5 |  | 0
| 0 | 20*10 | 90 |  | 0
| 0 | 20*5 | 45 |  | 0
| 0 | 15*5 | 33.75 |  | 0
| 0 | 12*5 | 27 |  | 0
| 0 | ROTARY HANDLE 800A | 550 |  | 0
| 0 | ROTARY HANDLE 400/630 | 445 |  | 0
| 0 | ROTARY HANDLE 160/250A | 345 |  | 0
| 0 | ROTARY HANDLE 100A | 245 |  | 0
| 0 | 5.5+11KW S/D | 400 |  | 0
| 0 | DOL | 200 |  | 0
| EATON2 | SHUNT TRIP PROVISION | 430.82 |  | 0
| ALFANAR | 1400X800X300 | 1364 |  | 0
| ALFANAR | 2000x800x600 | 1350 |  | 0
| ALFANAR | 2000x600x600 | 1150 |  | 0
| ALFANAR | 2000X1000X600 | 1550 |  | 0
| ALFANAR | 1400X1200X400 | 2188 |  | 0
| ALFANAR | 1400X600X300 | 1142 |  | 0
| ALFANAR | 1200X800X300 | 660 |  | 0
| ALFANAR | 1200X600X300 | 772 |  | 0
| ALFANAR | 1000X600X300 | 593 |  | 0
| ALFANAR | 1000X800X250 | 505 |  | 0
| ALFANAR | 800X600X200 | 310 |  | 0
| 0 | 1R 16M | 102 |  | 0
| 0 | 2R 16M | 125 |  | 0
| 0 | 3R 16M | 158 |  | 0
| 0 | 4R 16M | 212 |  | 0
| 0 | 5R 16M | 252 |  | 0
| 0 | 4R 24M | 372 |  | 0
| 0 | 5R 24M | 435 |  | 0
| 0 | 6R 24M | 506 |  | 0
| 0 | 800A ATS | 0 |  | 0
| 0 | SMDB BUSBAR | 0 |  | 0
| EATON2 | MCCB - NON AUTO 63A | 274.092 |  | 0
| EATON2 | MCCB - NON AUTO 125A | 340.41 |  | 0
| EATON2 | MCCB - NON AUTO 400A | 1194.249 |  | 0
| EATON2 | MCCB - NON AUTO 200A | 676.081 |  | 0
|  | 0 | 0 |  | 0
|  | 0 | 0 |  | 0
| 0 | TOTAL | 0 |  | 0
| 0 | LABOUR | 0 |  | 0
| 0 | SUM AFTER LABOUR | 0 |  | 0
| 0 | NO OF UNITS | 0 |  | 0
| 0 | SUM AFTER NUMBER OF UNITS | 0 |  | 0
| 0 | OVER HEAD | 0 |  | 0
| 0 | SUM AFTER OVERHEAD | 0 |  | 0
| 0 | TAX 5% | 0 |  | 0
| 0 | SUM AFTER TAX | 0 |  | 0
| 0 | PROVISIONAL SUM 10% | 0 |  | 0
| 0 | NET TOTAL | 0 |  | 0
| #VALUE! | #VALUE! | 0 |  | 0

## CPEAF.P2.01
back | BRAND | ITEM | PRICE | QTY | AMOUNT
| EATON2 | ACB 2500A 4P 65kA LSIG | 16082.717 |  | 0
list | EATON2 | ACB 1600A TP 50kA LSIG | 13265.77 |  | 0
| EATON1 | ACB 800A 4P 50kA LSIG | 11654.244 |  | 0
| EATON1 | ACB 1250A 4P 40kA LSI | 12582.927 |  | 0
| ABB | ELCB 100A 4P 100mA | 250 |  | 0
|  | 0 | 0 |  | 0
| EATON2 | RCCB 63A 4P 100mA | 117.02 |  | 0
| EATON2 | RCCB 63A 4P 30mA | 131.99 |  | 0
| ABB | ELCB 40A 4P 300mA | 115 |  | 0
| EATON2 | RCCB 40A 4P 100mA | 96.79 |  | 0
| EATON2 | RCCB 40A 4P 30mA | 109.56 |  | 0
| EATON2 | RCCB 40A 2P 100mA | 81.17 |  | 0
| EATON2 | RCCB 40A 2P 30mA | 96.48 |  | 0
| 0 | 160/4P 100mA ELCB | 400 |  | 0
| 0 | 40/4P 10mA ELCB | 0 |  | 0
| 0 | 32/4P 100mA ELCB | 0 |  | 0
| 0 | 20/4P 100mA ELCB | 0 |  | 0
| 0 | 20/SP 100mA ELCB | 40 |  | 0
|  | 0 | 0 |  | 0
| 0 | 500A TP ISO | 700 |  | 0
| 0 | 350A TP ISO | 450 |  | 0
| EATON1 | ISOLATOR 400A TP | 534.086 |  | 0
| EATON1 | ISOLATOR 300A TP | 523.278 |  | 0
| EATON1 | ISOLATOR 250A TP | 523.278 |  | 0
| EATON1 | ISOLATOR 200A TP | 422.996 |  | 0
| EATON1 | ISOLATOR 160A TP | 422.996 |  | 0
| EATON2 | ISOLATOR 125A TP | 49.749 |  | 0
| EATON2 | ISOLATOR 100A 4P | 49.77 |  | 0
| EATON2 | ISOLATOR 80A TP | 42.49 |  | 0
| EATON2 | ISOLATOR 63A 4P | 43.771 |  | 0
| EATON2 | ISOLATOR 40A 4P | 42.49 |  | 0
| EATON2 | ISOLATOR 40A TP | 28.77 |  | 0
| EATON2 | ISOLATOR 40A 2P | 23.569 |  | 0
| EATON2 | ISOLATOR 32A TPN | 35.077 |  | 0
|  | 0 | 0 |  | 0
| EATON2 | MCB (32-10)AA SP 10kA | 12.565 |  | 0
| EATON2 | MCB (32-10)AA TP 10kA | 53.536 |  | 0
|  | 0 | 0 |  | 0
| EATON1 | MCCB 1000A TP 50kA | 3832.703 |  | 0
| EATON2 | MCCB 800A TP 50kA | 2178.792 |  | 0
| EATON2 | MCCB 500A TP 50kA | 1133.797 |  | 0
| EATON2 | MCCB 400A TP 50kA | 978.306 |  | 0
| EATON2 | MCCB 350A TP 50kA | 895.132 |  | 0
| EATON2 | MCCB 300A TP 50kA | 895.832 |  | 0
| EATON2 | MCCB 250A TP 50kA | 528.738 |  | 0
| EATON2 | MCCB 200A TP 50kA | 508.382 |  | 0
| EATON2 | MCCB 100-40A TP 50kA | 216.377 |  | 0
| EATON2 | MCCB 400A TP 36kA | 931.728 |  | 0
| EATON2 | MCCB 350A TP 36kA | 852.488 |  | 0
| EATON2 | MCCB 250A TP 36kA | 488.075 |  | 0
| EATON2 | MCCB 250A TP 25KA | 447.412 |  | 0
| EATON2 | MCCB 200A TP 36kA | 467.747 |  | 0
| EATON2 | MCCB 200A TP 25KA | 427.084 |  | 0
| EATON2 | MCCB 160A TP 36kA | 345.821 |  | 0
| EATON2 | MCCB 160A TP 25KA | 313.775 |  | 0
| EATON2 | MCCB 125A TP 36kA | 231.903 |  | 0
| EATON2 | MCCB 125A TP 25kA | 273.287 |  | 0
| EATON2 | MCCB 100 - 20A TP 35kA | 171.759 |  | 0
| EATON2 | MCCB (100-40)A TP 25kA | 161.798 |  | 0
| EATON1 | MCCB 100 - 40A SP 25kA | 130.403 |  | 0
| EATON2 | ELECTRICAL AND MECHANICAL INTERLOCK WITH BASIC PLATE | 2140 |  | 0
| 0 | GLAND PLATE | 0 |  | 0
| 0 | SPD | 500 |  | 0
| 0 | PMU WITH MODBUS | 2000 |  | 0
| 0 | ELECTRICAL AND MECHANICAL INTERLOCK w/o BASIC PLATE | 2140 |  | 0
| 0 | CHECK METER | 2250 |  | 0
| 0 | 160A 50KA TP MCCB | 635 |  | 0
| 0 | ACB COVER | 150 |  | 0
| 0 | ATS COMPONENTS | 0 |  | 0
|  | 0 | 0 |  | 0
| 0 | PADLOCK | 15 |  | 0
| 0 | BUSBAR | 160 |  | 0
| 0 | MPL | 350 |  | 0
| 0 | SIDE COVER | 315 |  | 0
| 0 | 2000*1000*800 | 1250 |  | 0
| 0 | THERMOSTAT | 30 |  | 0
| 0 | FILTER | 75 |  | 0
| 0 | FAN ALFA | 395 |  | 0
| 0 | FUSE LINK 125A | 10 |  | 0
| 0 | FUSE LINK 60A | 10 |  | 0
| 0 | FUSE BASE ETI | 35 |  | 0
| 0 | 50 KVAR CONTACTOR EPCOS | 340 |  | 0
| 0 | 25 KVAR CONTACTOR EPCOS | 120 |  | 0
| 0 | PFR EPCOS 12STEP | 690 |  | 0
| 0 | 50 KVAR REACTOR EPCOS | 1050 |  | 0
| 0 | 25 KVAR REACTOR EPCOS | 760 |  | 0
| 0 | 25 KVAR CAPCITOR EPCOS | 270 |  | 0
| 0 | 800 TP ISO ABB | 1010 |  | 0
|  | 0 | 0 |  | 0
|  | 0 | 0 |  | 0
| 0 | 125A 50AK TP MCCB | 550 |  | 0
| 0 | 20-100A 50KA TP MCCB | 345 |  | 0
| 0 | SIDE COVER | 315 |  | 0
| EATON1 | VFD 37KW | 6155.877 |  | 0
| EATON1 | VFD 22KW | 2991.94 |  | 0
| EATON1 | VFD 55KW | 10372.32 |  | 0
| 0 | 80A 4P ISO | 70 |  | 0
| 0 | 100 X 10 BB | 53 | 0 | 0
|  | 0 | 0 |  | 0
| 0 | METERING | 300 |  | 0
| 0 | ELS+ALARM | 200 |  | 0
| 0 | ELR+CBCT | 300 |  | 0
| EATON2 | TIMER OVER RIDE | 206 |  | 0
| 0 | UVR+TIMER | 130 |  | 0
| 0 | FORM 4 | 4000 |  | 0
| 0 | FORM 2B | 0 |  | 0
| 0 | ACCESSORIES | 3000 |  | 0
| 0 | 80*10 | 360 |  | 0
| 0 | 60*10 | 270 |  | 0
| 0 | 50*10 | 225 |  | 0
| 0 | 45*10 | 180 |  | 0
| 0 | 30*10 | 135 |  | 0
| 0 | 25*10 | 112.5 |  | 0
| 0 | 20*10 | 90 |  | 0
| 0 | 20*5 | 45 |  | 0
| 0 | 15*5 | 33.75 |  | 0
| 0 | 12*5 | 27 |  | 0
| 0 | ROTARY HANDLE 800A | 550 |  | 0
| 0 | ROTARY HANDLE 400/630 | 445 |  | 0
| 0 | ROTARY HANDLE 160/250A | 345 |  | 0
| 0 | ROTARY HANDLE 100A | 245 |  | 0
| 0 | 5.5+11KW S/D | 400 |  | 0
| 0 | DOL | 200 |  | 0
| EATON2 | SHUNT TRIP PROVISION | 430.82 |  | 0
| ALFANAR | 1400X800X300 | 1364 |  | 0
| ALFANAR | 2000x800x600 | 1350 |  | 0
| ALFANAR | 2000x600x600 | 1150 |  | 0
| ALFANAR | 2000X1000X600 | 1550 |  | 0
| ALFANAR | 1400X1200X400 | 2188 |  | 0
| ALFANAR | 1400X600X300 | 1142 |  | 0
| ALFANAR | 1200X800X300 | 660 |  | 0
| ALFANAR | 1200X600X300 | 772 |  | 0
| ALFANAR | 1000X600X300 | 593 |  | 0
| ALFANAR | 1000X800X250 | 505 |  | 0
| ALFANAR | 800X600X200 | 310 |  | 0
| 0 | 1R 16M | 102 |  | 0
| 0 | 2R 16M | 125 |  | 0
| 0 | 3R 16M | 158 |  | 0
| 0 | 4R 16M | 212 |  | 0
| 0 | 5R 16M | 252 |  | 0
| 0 | 4R 24M | 372 |  | 0
| 0 | 5R 24M | 435 |  | 0
| 0 | 6R 24M | 506 |  | 0
| 0 | 800A ATS | 0 |  | 0
| 0 | SMDB BUSBAR | 0 |  | 0
| EATON2 | MCCB - NON AUTO 63A | 274.092 |  | 0
| EATON2 | MCCB - NON AUTO 125A | 340.41 |  | 0
| EATON2 | MCCB - NON AUTO 400A | 1194.249 |  | 0
| EATON2 | MCCB - NON AUTO 200A | 676.081 |  | 0
|  | 0 | 0 |  | 0
|  | 0 | 0 |  | 0
| 0 | TOTAL | 0 |  | 0
| 0 | LABOUR | 0 |  | 0
| 0 | SUM AFTER LABOUR | 0 |  | 0
| 0 | NO OF UNITS | 0 |  | 0
| 0 | SUM AFTER NUMBER OF UNITS | 0 |  | 0
| 0 | OVER HEAD | 0 |  | 0
| 0 | SUM AFTER OVERHEAD | 0 |  | 0
| 0 | TAX 5% | 0 |  | 0
| 0 | SUM AFTER TAX | 0 |  | 0
| 0 | PROVISIONAL SUM 10% | 0 |  | 0
| 0 | NET TOTAL | 0 |  | 0
| #VALUE! | #VALUE! | 0 |  | 0

## CPEAF.P2.02
back | BRAND | ITEM | PRICE | QTY | AMOUNT
| EATON2 | ACB 2500A 4P 65kA LSIG | 16082.717 |  | 0
list | EATON2 | ACB 1600A TP 50kA LSIG | 13265.77 |  | 0
| EATON1 | ACB 800A 4P 50kA LSIG | 11654.244 |  | 0
| EATON1 | ACB 1250A 4P 40kA LSI | 12582.927 |  | 0
| ABB | ELCB 100A 4P 100mA | 250 |  | 0
|  | 0 | 0 |  | 0
| EATON2 | RCCB 63A 4P 100mA | 117.02 |  | 0
| EATON2 | RCCB 63A 4P 30mA | 131.99 |  | 0
| ABB | ELCB 40A 4P 300mA | 115 |  | 0
| EATON2 | RCCB 40A 4P 100mA | 96.79 |  | 0
| EATON2 | RCCB 40A 4P 30mA | 109.56 |  | 0
| EATON2 | RCCB 40A 2P 100mA | 81.17 |  | 0
| EATON2 | RCCB 40A 2P 30mA | 96.48 |  | 0
| 0 | 160/4P 100mA ELCB | 400 |  | 0
| 0 | 40/4P 10mA ELCB | 0 |  | 0
| 0 | 32/4P 100mA ELCB | 0 |  | 0
| 0 | 20/4P 100mA ELCB | 0 |  | 0
| 0 | 20/SP 100mA ELCB | 40 |  | 0
|  | 0 | 0 |  | 0
| 0 | 500A TP ISO | 700 |  | 0
| 0 | 350A TP ISO | 450 |  | 0
| EATON1 | ISOLATOR 400A TP | 534.086 |  | 0
| EATON1 | ISOLATOR 300A TP | 523.278 |  | 0
| EATON1 | ISOLATOR 250A TP | 523.278 |  | 0
| EATON1 | ISOLATOR 200A TP | 422.996 |  | 0
| EATON1 | ISOLATOR 160A TP | 422.996 |  | 0
| EATON2 | ISOLATOR 125A TP | 49.749 |  | 0
| EATON2 | ISOLATOR 100A 4P | 49.77 |  | 0
| EATON2 | ISOLATOR 80A TP | 42.49 |  | 0
| EATON2 | ISOLATOR 63A 4P | 43.771 |  | 0
| EATON2 | ISOLATOR 40A 4P | 42.49 |  | 0
| EATON2 | ISOLATOR 40A TP | 28.77 |  | 0
| EATON2 | ISOLATOR 40A 2P | 23.569 |  | 0
| EATON2 | ISOLATOR 32A TPN | 35.077 |  | 0
|  | 0 | 0 |  | 0
| EATON2 | MCB (32-10)AA SP 10kA | 12.565 |  | 0
| EATON2 | MCB (32-10)AA TP 10kA | 53.536 |  | 0
|  | 0 | 0 |  | 0
| EATON1 | MCCB 1000A TP 50kA | 3832.703 |  | 0
| EATON2 | MCCB 800A TP 50kA | 2178.792 |  | 0
| EATON2 | MCCB 500A TP 50kA | 1133.797 |  | 0
| EATON2 | MCCB 400A TP 50kA | 978.306 |  | 0
| EATON2 | MCCB 350A TP 50kA | 895.132 |  | 0
| EATON2 | MCCB 300A TP 50kA | 895.832 |  | 0
| EATON2 | MCCB 250A TP 50kA | 528.738 |  | 0
| EATON2 | MCCB 200A TP 50kA | 508.382 |  | 0
| EATON2 | MCCB 100-40A TP 50kA | 216.377 |  | 0
| EATON2 | MCCB 400A TP 36kA | 931.728 |  | 0
| EATON2 | MCCB 350A TP 36kA | 852.488 |  | 0
| EATON2 | MCCB 250A TP 36kA | 488.075 |  | 0
| EATON2 | MCCB 250A TP 25KA | 447.412 |  | 0
| EATON2 | MCCB 200A TP 36kA | 467.747 |  | 0
| EATON2 | MCCB 200A TP 25KA | 427.084 |  | 0
| EATON2 | MCCB 160A TP 36kA | 345.821 |  | 0
| EATON2 | MCCB 160A TP 25KA | 313.775 |  | 0
| EATON2 | MCCB 125A TP 36kA | 231.903 |  | 0
| EATON2 | MCCB 125A TP 25kA | 273.287 |  | 0
| EATON2 | MCCB 100 - 20A TP 35kA | 171.759 |  | 0
| EATON2 | MCCB (100-40)A TP 25kA | 161.798 |  | 0
| EATON1 | MCCB 100 - 40A SP 25kA | 130.403 |  | 0
| EATON2 | ELECTRICAL AND MECHANICAL INTERLOCK WITH BASIC PLATE | 2140 |  | 0
| 0 | GLAND PLATE | 0 |  | 0
| 0 | SPD | 500 |  | 0
| 0 | PMU WITH MODBUS | 2000 |  | 0
| 0 | ELECTRICAL AND MECHANICAL INTERLOCK w/o BASIC PLATE | 2140 |  | 0
| 0 | CHECK METER | 2250 |  | 0
| 0 | 160A 50KA TP MCCB | 635 |  | 0
| 0 | ACB COVER | 150 |  | 0
| 0 | ATS COMPONENTS | 0 |  | 0
|  | 0 | 0 |  | 0
| 0 | PADLOCK | 15 |  | 0
| 0 | BUSBAR | 160 |  | 0
| 0 | MPL | 350 |  | 0
| 0 | SIDE COVER | 315 |  | 0
| 0 | 2000*1000*800 | 1250 |  | 0
| 0 | THERMOSTAT | 30 |  | 0
| 0 | FILTER | 75 |  | 0
| 0 | FAN ALFA | 395 |  | 0
| 0 | FUSE LINK 125A | 10 |  | 0
| 0 | FUSE LINK 60A | 10 |  | 0
| 0 | FUSE BASE ETI | 35 |  | 0
| 0 | 50 KVAR CONTACTOR EPCOS | 340 |  | 0
| 0 | 25 KVAR CONTACTOR EPCOS | 120 |  | 0
| 0 | PFR EPCOS 12STEP | 690 |  | 0
| 0 | 50 KVAR REACTOR EPCOS | 1050 |  | 0
| 0 | 25 KVAR REACTOR EPCOS | 760 |  | 0
| 0 | 25 KVAR CAPCITOR EPCOS | 270 |  | 0
| 0 | 800 TP ISO ABB | 1010 |  | 0
|  | 0 | 0 |  | 0
|  | 0 | 0 |  | 0
| 0 | 125A 50AK TP MCCB | 550 |  | 0
| 0 | 20-100A 50KA TP MCCB | 345 |  | 0
| 0 | SIDE COVER | 315 |  | 0
| EATON1 | VFD 37KW | 6155.877 |  | 0
| EATON1 | VFD 22KW | 2991.94 |  | 0
| EATON1 | VFD 55KW | 10372.32 |  | 0
| 0 | 80A 4P ISO | 70 |  | 0
| 0 | 100 X 10 BB | 53 | 0 | 0
|  | 0 | 0 |  | 0
| 0 | METERING | 300 |  | 0
| 0 | ELS+ALARM | 200 |  | 0
| 0 | ELR+CBCT | 300 |  | 0
| EATON2 | TIMER OVER RIDE | 206 |  | 0
| 0 | UVR+TIMER | 130 |  | 0
| 0 | FORM 4 | 4000 |  | 0
| 0 | FORM 2B | 0 |  | 0
| 0 | ACCESSORIES | 3000 |  | 0
| 0 | 80*10 | 360 |  | 0
| 0 | 60*10 | 270 |  | 0
| 0 | 50*10 | 225 |  | 0
| 0 | 45*10 | 180 |  | 0
| 0 | 30*10 | 135 |  | 0
| 0 | 25*10 | 112.5 |  | 0
| 0 | 20*10 | 90 |  | 0
| 0 | 20*5 | 45 |  | 0
| 0 | 15*5 | 33.75 |  | 0
| 0 | 12*5 | 27 |  | 0
| 0 | ROTARY HANDLE 800A | 550 |  | 0
| 0 | ROTARY HANDLE 400/630 | 445 |  | 0
| 0 | ROTARY HANDLE 160/250A | 345 |  | 0
| 0 | ROTARY HANDLE 100A | 245 |  | 0
| 0 | 5.5+11KW S/D | 400 |  | 0
| 0 | DOL | 200 |  | 0
| EATON2 | SHUNT TRIP PROVISION | 430.82 |  | 0
| ALFANAR | 1400X800X300 | 1364 |  | 0
| ALFANAR | 2000x800x600 | 1350 |  | 0
| ALFANAR | 2000x600x600 | 1150 |  | 0
| ALFANAR | 2000X1000X600 | 1550 |  | 0
| ALFANAR | 1400X1200X400 | 2188 |  | 0
| ALFANAR | 1400X600X300 | 1142 |  | 0
| ALFANAR | 1200X800X300 | 660 |  | 0
| ALFANAR | 1200X600X300 | 772 |  | 0
| ALFANAR | 1000X600X300 | 593 |  | 0
| ALFANAR | 1000X800X250 | 505 |  | 0
| ALFANAR | 800X600X200 | 310 |  | 0
| 0 | 1R 16M | 102 |  | 0
| 0 | 2R 16M | 125 |  | 0
| 0 | 3R 16M | 158 |  | 0
| 0 | 4R 16M | 212 |  | 0
| 0 | 5R 16M | 252 |  | 0
| 0 | 4R 24M | 372 |  | 0
| 0 | 5R 24M | 435 |  | 0
| 0 | 6R 24M | 506 |  | 0
| 0 | 800A ATS | 0 |  | 0
| 0 | SMDB BUSBAR | 0 |  | 0
| EATON2 | MCCB - NON AUTO 63A | 274.092 |  | 0
| EATON2 | MCCB - NON AUTO 125A | 340.41 |  | 0
| EATON2 | MCCB - NON AUTO 400A | 1194.249 |  | 0
| EATON2 | MCCB - NON AUTO 200A | 676.081 |  | 0
|  | 0 | 0 |  | 0
|  | 0 | 0 |  | 0
| 0 | TOTAL | 0 |  | 0
| 0 | LABOUR | 0 |  | 0
| 0 | SUM AFTER LABOUR | 0 |  | 0
| 0 | NO OF UNITS | 0 |  | 0
| 0 | SUM AFTER NUMBER OF UNITS | 0 |  | 0
| 0 | OVER HEAD | 0 |  | 0
| 0 | SUM AFTER OVERHEAD | 0 |  | 0
| 0 | TAX 5% | 0 |  | 0
| 0 | SUM AFTER TAX | 0 |  | 0
| 0 | PROVISIONAL SUM 10% | 0 |  | 0
| 0 | NET TOTAL | 0 |  | 0
| #VALUE! | #VALUE! | 0 |  | 0

## JEF.P2.01
back | BRAND | ITEM | PRICE | QTY | AMOUNT
| EATON2 | ACB 2500A 4P 65kA LSIG | 16082.717 |  | 0
list | EATON2 | ACB 1600A TP 50kA LSIG | 13265.77 |  | 0
| EATON1 | ACB 800A 4P 50kA LSIG | 11654.244 |  | 0
| EATON1 | ACB 1250A 4P 40kA LSI | 12582.927 |  | 0
| ABB | ELCB 100A 4P 100mA | 250 |  | 0
|  | 0 | 0 |  | 0
| EATON2 | RCCB 63A 4P 100mA | 117.02 |  | 0
| EATON2 | RCCB 63A 4P 30mA | 131.99 |  | 0
| ABB | ELCB 40A 4P 300mA | 115 |  | 0
| EATON2 | RCCB 40A 4P 100mA | 96.79 |  | 0
| EATON2 | RCCB 40A 4P 30mA | 109.56 |  | 0
| EATON2 | RCCB 40A 2P 100mA | 81.17 |  | 0
| EATON2 | RCCB 40A 2P 30mA | 96.48 |  | 0
| 0 | 160/4P 100mA ELCB | 400 |  | 0
| 0 | 40/4P 10mA ELCB | 0 |  | 0
| 0 | 32/4P 100mA ELCB | 0 |  | 0
| 0 | 20/4P 100mA ELCB | 0 |  | 0
| 0 | 20/SP 100mA ELCB | 40 |  | 0
|  | 0 | 0 |  | 0
| 0 | 500A TP ISO | 700 |  | 0
| 0 | 350A TP ISO | 450 |  | 0
| EATON1 | ISOLATOR 400A TP | 534.086 |  | 0
| EATON1 | ISOLATOR 300A TP | 523.278 |  | 0
| EATON1 | ISOLATOR 250A TP | 523.278 |  | 0
| EATON1 | ISOLATOR 200A TP | 422.996 |  | 0
| EATON1 | ISOLATOR 160A TP | 422.996 |  | 0
| EATON2 | ISOLATOR 125A TP | 49.749 |  | 0
| EATON2 | ISOLATOR 100A 4P | 49.77 |  | 0
| EATON2 | ISOLATOR 80A TP | 42.49 |  | 0
| EATON2 | ISOLATOR 63A 4P | 43.771 |  | 0
| EATON2 | ISOLATOR 40A 4P | 42.49 |  | 0
| EATON2 | ISOLATOR 40A TP | 28.77 |  | 0
| EATON2 | ISOLATOR 40A 2P | 23.569 |  | 0
| EATON2 | ISOLATOR 32A TPN | 35.077 |  | 0
|  | 0 | 0 |  | 0
| EATON2 | MCB (32-10)AA SP 10kA | 12.565 |  | 0
| EATON2 | MCB (32-10)AA TP 10kA | 53.536 |  | 0
|  | 0 | 0 |  | 0
| EATON1 | MCCB 1000A TP 50kA | 3832.703 |  | 0
| EATON2 | MCCB 800A TP 50kA | 2178.792 |  | 0
| EATON2 | MCCB 500A TP 50kA | 1133.797 |  | 0
| EATON2 | MCCB 400A TP 50kA | 978.306 |  | 0
| EATON2 | MCCB 350A TP 50kA | 895.132 |  | 0
| EATON2 | MCCB 300A TP 50kA | 895.832 |  | 0
| EATON2 | MCCB 250A TP 50kA | 528.738 |  | 0
| EATON2 | MCCB 200A TP 50kA | 508.382 |  | 0
| EATON2 | MCCB 100-40A TP 50kA | 216.377 |  | 0
| EATON2 | MCCB 400A TP 36kA | 931.728 |  | 0
| EATON2 | MCCB 350A TP 36kA | 852.488 |  | 0
| EATON2 | MCCB 250A TP 36kA | 488.075 |  | 0
| EATON2 | MCCB 250A TP 25KA | 447.412 |  | 0
| EATON2 | MCCB 200A TP 36kA | 467.747 |  | 0
| EATON2 | MCCB 200A TP 25KA | 427.084 |  | 0
| EATON2 | MCCB 160A TP 36kA | 345.821 |  | 0
| EATON2 | MCCB 160A TP 25KA | 313.775 |  | 0
| EATON2 | MCCB 125A TP 36kA | 231.903 |  | 0
| EATON2 | MCCB 125A TP 25kA | 273.287 |  | 0
| EATON2 | MCCB 100 - 20A TP 35kA | 171.759 |  | 0
| EATON2 | MCCB (100-40)A TP 25kA | 161.798 |  | 0
| EATON1 | MCCB 100 - 40A SP 25kA | 130.403 |  | 0
| EATON2 | ELECTRICAL AND MECHANICAL INTERLOCK WITH BASIC PLATE | 2140 |  | 0
| 0 | GLAND PLATE | 0 |  | 0
| 0 | SPD | 500 |  | 0
| 0 | PMU WITH MODBUS | 2000 |  | 0
| 0 | ELECTRICAL AND MECHANICAL INTERLOCK w/o BASIC PLATE | 2140 |  | 0
| 0 | CHECK METER | 2250 |  | 0
| 0 | 160A 50KA TP MCCB | 635 |  | 0
| 0 | ACB COVER | 150 |  | 0
| 0 | ATS COMPONENTS | 0 |  | 0
|  | 0 | 0 |  | 0
| 0 | PADLOCK | 15 |  | 0
| 0 | BUSBAR | 160 |  | 0
| 0 | MPL | 350 |  | 0
| 0 | SIDE COVER | 315 |  | 0
| 0 | 2000*1000*800 | 1250 |  | 0
| 0 | THERMOSTAT | 30 |  | 0
| 0 | FILTER | 75 |  | 0
| 0 | FAN ALFA | 395 |  | 0
| 0 | FUSE LINK 125A | 10 |  | 0
| 0 | FUSE LINK 60A | 10 |  | 0
| 0 | FUSE BASE ETI | 35 |  | 0
| 0 | 50 KVAR CONTACTOR EPCOS | 340 |  | 0
| 0 | 25 KVAR CONTACTOR EPCOS | 120 |  | 0
| 0 | PFR EPCOS 12STEP | 690 |  | 0
| 0 | 50 KVAR REACTOR EPCOS | 1050 |  | 0
| 0 | 25 KVAR REACTOR EPCOS | 760 |  | 0
| 0 | 25 KVAR CAPCITOR EPCOS | 270 |  | 0
| 0 | 800 TP ISO ABB | 1010 |  | 0
|  | 0 | 0 |  | 0
|  | 0 | 0 |  | 0
| 0 | 125A 50AK TP MCCB | 550 |  | 0
| 0 | 20-100A 50KA TP MCCB | 345 |  | 0
| 0 | SIDE COVER | 315 |  | 0
| EATON1 | VFD 37KW | 6155.877 |  | 0
| EATON1 | VFD 22KW | 2991.94 |  | 0
| EATON1 | VFD 55KW | 10372.32 |  | 0
| 0 | 80A 4P ISO | 70 |  | 0
| 0 | 100 X 10 BB | 53 | 0 | 0
|  | 0 | 0 |  | 0
| 0 | METERING | 300 |  | 0
| 0 | ELS+ALARM | 200 |  | 0
| 0 | ELR+CBCT | 300 |  | 0
| EATON2 | TIMER OVER RIDE | 206 |  | 0
| 0 | UVR+TIMER | 130 |  | 0
| 0 | FORM 4 | 4000 |  | 0
| 0 | FORM 2B | 0 |  | 0
| 0 | ACCESSORIES | 3000 |  | 0
| 0 | 80*10 | 360 |  | 0
| 0 | 60*10 | 270 |  | 0
| 0 | 50*10 | 225 |  | 0
| 0 | 45*10 | 180 |  | 0
| 0 | 30*10 | 135 |  | 0
| 0 | 25*10 | 112.5 |  | 0
| 0 | 20*10 | 90 |  | 0
| 0 | 20*5 | 45 |  | 0
| 0 | 15*5 | 33.75 |  | 0
| 0 | 12*5 | 27 |  | 0
| 0 | ROTARY HANDLE 800A | 550 |  | 0
| 0 | ROTARY HANDLE 400/630 | 445 |  | 0
| 0 | ROTARY HANDLE 160/250A | 345 |  | 0
| 0 | ROTARY HANDLE 100A | 245 |  | 0
| 0 | 5.5+11KW S/D | 400 |  | 0
| 0 | DOL | 200 |  | 0
| EATON2 | SHUNT TRIP PROVISION | 430.82 |  | 0
| ALFANAR | 1400X800X300 | 1364 |  | 0
| ALFANAR | 2000x800x600 | 1350 |  | 0
| ALFANAR | 2000x600x600 | 1150 |  | 0
| ALFANAR | 2000X1000X600 | 1550 |  | 0
| ALFANAR | 1400X1200X400 | 2188 |  | 0
| ALFANAR | 1400X600X300 | 1142 |  | 0
| ALFANAR | 1200X800X300 | 660 |  | 0
| ALFANAR | 1200X600X300 | 772 |  | 0
| ALFANAR | 1000X600X300 | 593 |  | 0
| ALFANAR | 1000X800X250 | 505 |  | 0
| ALFANAR | 800X600X200 | 310 |  | 0
| 0 | 1R 16M | 102 |  | 0
| 0 | 2R 16M | 125 |  | 0
| 0 | 3R 16M | 158 |  | 0
| 0 | 4R 16M | 212 |  | 0
| 0 | 5R 16M | 252 |  | 0
| 0 | 4R 24M | 372 |  | 0
| 0 | 5R 24M | 435 |  | 0
| 0 | 6R 24M | 506 |  | 0
| 0 | 800A ATS | 0 |  | 0
| 0 | SMDB BUSBAR | 0 |  | 0
| EATON2 | MCCB - NON AUTO 63A | 274.092 |  | 0
| EATON2 | MCCB - NON AUTO 125A | 340.41 |  | 0
| EATON2 | MCCB - NON AUTO 400A | 1194.249 |  | 0
| EATON2 | MCCB - NON AUTO 200A | 676.081 |  | 0
|  | 0 | 0 |  | 0
|  | 0 | 0 |  | 0
| 0 | TOTAL | 0 |  | 0
| 0 | LABOUR | 0 |  | 0
| 0 | SUM AFTER LABOUR | 0 |  | 0
| 0 | NO OF UNITS | 0 |  | 0
| 0 | SUM AFTER NUMBER OF UNITS | 0 |  | 0
| 0 | OVER HEAD | 0 |  | 0
| 0 | SUM AFTER OVERHEAD | 0 |  | 0
| 0 | TAX 5% | 0 |  | 0
| 0 | SUM AFTER TAX | 0 |  | 0
| 0 | PROVISIONAL SUM 10% | 0 |  | 0
| 0 | NET TOTAL | 0 |  | 0
| #VALUE! | #VALUE! | 0 |  | 0

## JEF.P2.02
back | BRAND | ITEM | PRICE | QTY | AMOUNT
| EATON2 | ACB 2500A 4P 65kA LSIG | 16082.717 |  | 0
list | EATON2 | ACB 1600A TP 50kA LSIG | 13265.77 |  | 0
| EATON1 | ACB 800A 4P 50kA LSIG | 11654.244 |  | 0
| EATON1 | ACB 1250A 4P 40kA LSI | 12582.927 |  | 0
| ABB | ELCB 100A 4P 100mA | 250 |  | 0
|  | 0 | 0 |  | 0
| EATON2 | RCCB 63A 4P 100mA | 117.02 |  | 0
| EATON2 | RCCB 63A 4P 30mA | 131.99 |  | 0
| ABB | ELCB 40A 4P 300mA | 115 |  | 0
| EATON2 | RCCB 40A 4P 100mA | 96.79 |  | 0
| EATON2 | RCCB 40A 4P 30mA | 109.56 |  | 0
| EATON2 | RCCB 40A 2P 100mA | 81.17 |  | 0
| EATON2 | RCCB 40A 2P 30mA | 96.48 |  | 0
| 0 | 160/4P 100mA ELCB | 400 |  | 0
| 0 | 40/4P 10mA ELCB | 0 |  | 0
| 0 | 32/4P 100mA ELCB | 0 |  | 0
| 0 | 20/4P 100mA ELCB | 0 |  | 0
| 0 | 20/SP 100mA ELCB | 40 |  | 0
|  | 0 | 0 |  | 0
| 0 | 500A TP ISO | 700 |  | 0
| 0 | 350A TP ISO | 450 |  | 0
| EATON1 | ISOLATOR 400A TP | 534.086 |  | 0
| EATON1 | ISOLATOR 300A TP | 523.278 |  | 0
| EATON1 | ISOLATOR 250A TP | 523.278 |  | 0
| EATON1 | ISOLATOR 200A TP | 422.996 |  | 0
| EATON1 | ISOLATOR 160A TP | 422.996 |  | 0
| EATON2 | ISOLATOR 125A TP | 49.749 |  | 0
| EATON2 | ISOLATOR 100A 4P | 49.77 |  | 0
| EATON2 | ISOLATOR 80A TP | 42.49 |  | 0
| EATON2 | ISOLATOR 63A 4P | 43.771 |  | 0
| EATON2 | ISOLATOR 40A 4P | 42.49 |  | 0
| EATON2 | ISOLATOR 40A TP | 28.77 |  | 0
| EATON2 | ISOLATOR 40A 2P | 23.569 |  | 0
| EATON2 | ISOLATOR 32A TPN | 35.077 |  | 0
|  | 0 | 0 |  | 0
| EATON2 | MCB (32-10)AA SP 10kA | 12.565 |  | 0
| EATON2 | MCB (32-10)AA TP 10kA | 53.536 |  | 0
|  | 0 | 0 |  | 0
| EATON1 | MCCB 1000A TP 50kA | 3832.703 |  | 0
| EATON2 | MCCB 800A TP 50kA | 2178.792 |  | 0
| EATON2 | MCCB 500A TP 50kA | 1133.797 |  | 0
| EATON2 | MCCB 400A TP 50kA | 978.306 |  | 0
| EATON2 | MCCB 350A TP 50kA | 895.132 |  | 0
| EATON2 | MCCB 300A TP 50kA | 895.832 |  | 0
| EATON2 | MCCB 250A TP 50kA | 528.738 |  | 0
| EATON2 | MCCB 200A TP 50kA | 508.382 |  | 0
| EATON2 | MCCB 100-40A TP 50kA | 216.377 |  | 0
| EATON2 | MCCB 400A TP 36kA | 931.728 |  | 0
| EATON2 | MCCB 350A TP 36kA | 852.488 |  | 0
| EATON2 | MCCB 250A TP 36kA | 488.075 |  | 0
| EATON2 | MCCB 250A TP 25KA | 447.412 |  | 0
| EATON2 | MCCB 200A TP 36kA | 467.747 |  | 0
| EATON2 | MCCB 200A TP 25KA | 427.084 |  | 0
| EATON2 | MCCB 160A TP 36kA | 345.821 |  | 0
| EATON2 | MCCB 160A TP 25KA | 313.775 |  | 0
| EATON2 | MCCB 125A TP 36kA | 231.903 |  | 0
| EATON2 | MCCB 125A TP 25kA | 273.287 |  | 0
| EATON2 | MCCB 100 - 20A TP 35kA | 171.759 |  | 0
| EATON2 | MCCB (100-40)A TP 25kA | 161.798 |  | 0
| EATON1 | MCCB 100 - 40A SP 25kA | 130.403 |  | 0
| EATON2 | ELECTRICAL AND MECHANICAL INTERLOCK WITH BASIC PLATE | 2140 |  | 0
| 0 | GLAND PLATE | 0 |  | 0
| 0 | SPD | 500 |  | 0
| 0 | PMU WITH MODBUS | 2000 |  | 0
| 0 | ELECTRICAL AND MECHANICAL INTERLOCK w/o BASIC PLATE | 2140 |  | 0
| 0 | CHECK METER | 2250 |  | 0
| 0 | 160A 50KA TP MCCB | 635 |  | 0
| 0 | ACB COVER | 150 |  | 0
| 0 | ATS COMPONENTS | 0 |  | 0
|  | 0 | 0 |  | 0
| 0 | PADLOCK | 15 |  | 0
| 0 | BUSBAR | 160 |  | 0
| 0 | MPL | 350 |  | 0
| 0 | SIDE COVER | 315 |  | 0
| 0 | 2000*1000*800 | 1250 |  | 0
| 0 | THERMOSTAT | 30 |  | 0
| 0 | FILTER | 75 |  | 0
| 0 | FAN ALFA | 395 |  | 0
| 0 | FUSE LINK 125A | 10 |  | 0
| 0 | FUSE LINK 60A | 10 |  | 0
| 0 | FUSE BASE ETI | 35 |  | 0
| 0 | 50 KVAR CONTACTOR EPCOS | 340 |  | 0
| 0 | 25 KVAR CONTACTOR EPCOS | 120 |  | 0
| 0 | PFR EPCOS 12STEP | 690 |  | 0
| 0 | 50 KVAR REACTOR EPCOS | 1050 |  | 0
| 0 | 25 KVAR REACTOR EPCOS | 760 |  | 0
| 0 | 25 KVAR CAPCITOR EPCOS | 270 |  | 0
| 0 | 800 TP ISO ABB | 1010 |  | 0
|  | 0 | 0 |  | 0
|  | 0 | 0 |  | 0
| 0 | 125A 50AK TP MCCB | 550 |  | 0
| 0 | 20-100A 50KA TP MCCB | 345 |  | 0
| 0 | SIDE COVER | 315 |  | 0
| EATON1 | VFD 37KW | 6155.877 |  | 0
| EATON1 | VFD 22KW | 2991.94 |  | 0
| EATON1 | VFD 55KW | 10372.32 |  | 0
| 0 | 80A 4P ISO | 70 |  | 0
| 0 | 100 X 10 BB | 53 | 0 | 0
|  | 0 | 0 |  | 0
| 0 | METERING | 300 |  | 0
| 0 | ELS+ALARM | 200 |  | 0
| 0 | ELR+CBCT | 300 |  | 0
| EATON2 | TIMER OVER RIDE | 206 |  | 0
| 0 | UVR+TIMER | 130 |  | 0
| 0 | FORM 4 | 4000 |  | 0
| 0 | FORM 2B | 0 |  | 0
| 0 | ACCESSORIES | 3000 |  | 0
| 0 | 80*10 | 360 |  | 0
| 0 | 60*10 | 270 |  | 0
| 0 | 50*10 | 225 |  | 0
| 0 | 45*10 | 180 |  | 0
| 0 | 30*10 | 135 |  | 0
| 0 | 25*10 | 112.5 |  | 0
| 0 | 20*10 | 90 |  | 0
| 0 | 20*5 | 45 |  | 0
| 0 | 15*5 | 33.75 |  | 0
| 0 | 12*5 | 27 |  | 0
| 0 | ROTARY HANDLE 800A | 550 |  | 0
| 0 | ROTARY HANDLE 400/630 | 445 |  | 0
| 0 | ROTARY HANDLE 160/250A | 345 |  | 0
| 0 | ROTARY HANDLE 100A | 245 |  | 0
| 0 | 5.5+11KW S/D | 400 |  | 0
| 0 | DOL | 200 |  | 0
| EATON2 | SHUNT TRIP PROVISION | 430.82 |  | 0
| ALFANAR | 1400X800X300 | 1364 |  | 0
| ALFANAR | 2000x800x600 | 1350 |  | 0
| ALFANAR | 2000x600x600 | 1150 |  | 0
| ALFANAR | 2000X1000X600 | 1550 |  | 0
| ALFANAR | 1400X1200X400 | 2188 |  | 0
| ALFANAR | 1400X600X300 | 1142 |  | 0
| ALFANAR | 1200X800X300 | 660 |  | 0
| ALFANAR | 1200X600X300 | 772 |  | 0
| ALFANAR | 1000X600X300 | 593 |  | 0
| ALFANAR | 1000X800X250 | 505 |  | 0
| ALFANAR | 800X600X200 | 310 |  | 0
| 0 | 1R 16M | 102 |  | 0
| 0 | 2R 16M | 125 |  | 0
| 0 | 3R 16M | 158 |  | 0
| 0 | 4R 16M | 212 |  | 0
| 0 | 5R 16M | 252 |  | 0
| 0 | 4R 24M | 372 |  | 0
| 0 | 5R 24M | 435 |  | 0
| 0 | 6R 24M | 506 |  | 0
| 0 | 800A ATS | 0 |  | 0
| 0 | SMDB BUSBAR | 0 |  | 0
| EATON2 | MCCB - NON AUTO 63A | 274.092 |  | 0
| EATON2 | MCCB - NON AUTO 125A | 340.41 |  | 0
| EATON2 | MCCB - NON AUTO 400A | 1194.249 |  | 0
| EATON2 | MCCB - NON AUTO 200A | 676.081 |  | 0
|  | 0 | 0 |  | 0
|  | 0 | 0 |  | 0
| 0 | TOTAL | 0 |  | 0
| 0 | LABOUR | 0 |  | 0
| 0 | SUM AFTER LABOUR | 0 |  | 0
| 0 | NO OF UNITS | 0 |  | 0
| 0 | SUM AFTER NUMBER OF UNITS | 0 |  | 0
| 0 | OVER HEAD | 0 |  | 0
| 0 | SUM AFTER OVERHEAD | 0 |  | 0
| 0 | TAX 5% | 0 |  | 0
| 0 | SUM AFTER TAX | 0 |  | 0
| 0 | PROVISIONAL SUM 10% | 0 |  | 0
| 0 | NET TOTAL | 0 |  | 0
| #VALUE! | #VALUE! | 0 |  | 0

## JEF.P2.03
back | BRAND | ITEM | PRICE | QTY | AMOUNT
| EATON2 | ACB 2500A 4P 65kA LSIG | 16082.717 |  | 0
list | EATON2 | ACB 1600A TP 50kA LSIG | 13265.77 |  | 0
| EATON1 | ACB 800A 4P 50kA LSIG | 11654.244 |  | 0
| EATON1 | ACB 1250A 4P 40kA LSI | 12582.927 |  | 0
| ABB | ELCB 100A 4P 100mA | 250 |  | 0
|  | 0 | 0 |  | 0
| EATON2 | RCCB 63A 4P 100mA | 117.02 |  | 0
| EATON2 | RCCB 63A 4P 30mA | 131.99 |  | 0
| ABB | ELCB 40A 4P 300mA | 115 |  | 0
| EATON2 | RCCB 40A 4P 100mA | 96.79 |  | 0
| EATON2 | RCCB 40A 4P 30mA | 109.56 |  | 0
| EATON2 | RCCB 40A 2P 100mA | 81.17 |  | 0
| EATON2 | RCCB 40A 2P 30mA | 96.48 |  | 0
| 0 | 160/4P 100mA ELCB | 400 |  | 0
| 0 | 40/4P 10mA ELCB | 0 |  | 0
| 0 | 32/4P 100mA ELCB | 0 |  | 0
| 0 | 20/4P 100mA ELCB | 0 |  | 0
| 0 | 20/SP 100mA ELCB | 40 |  | 0
|  | 0 | 0 |  | 0
| 0 | 500A TP ISO | 700 |  | 0
| 0 | 350A TP ISO | 450 |  | 0
| EATON1 | ISOLATOR 400A TP | 534.086 |  | 0
| EATON1 | ISOLATOR 300A TP | 523.278 |  | 0
| EATON1 | ISOLATOR 250A TP | 523.278 |  | 0
| EATON1 | ISOLATOR 200A TP | 422.996 |  | 0
| EATON1 | ISOLATOR 160A TP | 422.996 |  | 0
| EATON2 | ISOLATOR 125A TP | 49.749 |  | 0
| EATON2 | ISOLATOR 100A 4P | 49.77 |  | 0
| EATON2 | ISOLATOR 80A TP | 42.49 |  | 0
| EATON2 | ISOLATOR 63A 4P | 43.771 |  | 0
| EATON2 | ISOLATOR 40A 4P | 42.49 |  | 0
| EATON2 | ISOLATOR 40A TP | 28.77 |  | 0
| EATON2 | ISOLATOR 40A 2P | 23.569 |  | 0
| EATON2 | ISOLATOR 32A TPN | 35.077 |  | 0
|  | 0 | 0 |  | 0
| EATON2 | MCB (32-10)AA SP 10kA | 12.565 |  | 0
| EATON2 | MCB (32-10)AA TP 10kA | 53.536 |  | 0
|  | 0 | 0 |  | 0
| EATON1 | MCCB 1000A TP 50kA | 3832.703 |  | 0
| EATON2 | MCCB 800A TP 50kA | 2178.792 |  | 0
| EATON2 | MCCB 500A TP 50kA | 1133.797 |  | 0
| EATON2 | MCCB 400A TP 50kA | 978.306 |  | 0
| EATON2 | MCCB 350A TP 50kA | 895.132 |  | 0
| EATON2 | MCCB 300A TP 50kA | 895.832 |  | 0
| EATON2 | MCCB 250A TP 50kA | 528.738 |  | 0
| EATON2 | MCCB 200A TP 50kA | 508.382 |  | 0
| EATON2 | MCCB 100-40A TP 50kA | 216.377 |  | 0
| EATON2 | MCCB 400A TP 36kA | 931.728 |  | 0
| EATON2 | MCCB 350A TP 36kA | 852.488 |  | 0
| EATON2 | MCCB 250A TP 36kA | 488.075 |  | 0
| EATON2 | MCCB 250A TP 25KA | 447.412 |  | 0
| EATON2 | MCCB 200A TP 36kA | 467.747 |  | 0
| EATON2 | MCCB 200A TP 25KA | 427.084 |  | 0
| EATON2 | MCCB 160A TP 36kA | 345.821 |  | 0
| EATON2 | MCCB 160A TP 25KA | 313.775 |  | 0
| EATON2 | MCCB 125A TP 36kA | 231.903 |  | 0
| EATON2 | MCCB 125A TP 25kA | 273.287 |  | 0
| EATON2 | MCCB 100 - 20A TP 35kA | 171.759 |  | 0
| EATON2 | MCCB (100-40)A TP 25kA | 161.798 |  | 0
| EATON1 | MCCB 100 - 40A SP 25kA | 130.403 |  | 0
| EATON2 | ELECTRICAL AND MECHANICAL INTERLOCK WITH BASIC PLATE | 2140 |  | 0
| 0 | GLAND PLATE | 0 |  | 0
| 0 | SPD | 500 |  | 0
| 0 | PMU WITH MODBUS | 2000 |  | 0
| 0 | ELECTRICAL AND MECHANICAL INTERLOCK w/o BASIC PLATE | 2140 |  | 0
| 0 | CHECK METER | 2250 |  | 0
| 0 | 160A 50KA TP MCCB | 635 |  | 0
| 0 | ACB COVER | 150 |  | 0
| 0 | ATS COMPONENTS | 0 |  | 0
|  | 0 | 0 |  | 0
| 0 | PADLOCK | 15 |  | 0
| 0 | BUSBAR | 160 |  | 0
| 0 | MPL | 350 |  | 0
| 0 | SIDE COVER | 315 |  | 0
| 0 | 2000*1000*800 | 1250 |  | 0
| 0 | THERMOSTAT | 30 |  | 0
| 0 | FILTER | 75 |  | 0
| 0 | FAN ALFA | 395 |  | 0
| 0 | FUSE LINK 125A | 10 |  | 0
| 0 | FUSE LINK 60A | 10 |  | 0
| 0 | FUSE BASE ETI | 35 |  | 0
| 0 | 50 KVAR CONTACTOR EPCOS | 340 |  | 0
| 0 | 25 KVAR CONTACTOR EPCOS | 120 |  | 0
| 0 | PFR EPCOS 12STEP | 690 |  | 0
| 0 | 50 KVAR REACTOR EPCOS | 1050 |  | 0
| 0 | 25 KVAR REACTOR EPCOS | 760 |  | 0
| 0 | 25 KVAR CAPCITOR EPCOS | 270 |  | 0
| 0 | 800 TP ISO ABB | 1010 |  | 0
|  | 0 | 0 |  | 0
|  | 0 | 0 |  | 0
| 0 | 125A 50AK TP MCCB | 550 |  | 0
| 0 | 20-100A 50KA TP MCCB | 345 |  | 0
| 0 | SIDE COVER | 315 |  | 0
| EATON1 | VFD 37KW | 6155.877 |  | 0
| EATON1 | VFD 22KW | 2991.94 |  | 0
| EATON1 | VFD 55KW | 10372.32 |  | 0
| 0 | 80A 4P ISO | 70 |  | 0
| 0 | 100 X 10 BB | 53 | 0 | 0
|  | 0 | 0 |  | 0
| 0 | METERING | 300 |  | 0
| 0 | ELS+ALARM | 200 |  | 0
| 0 | ELR+CBCT | 300 |  | 0
| EATON2 | TIMER OVER RIDE | 206 |  | 0
| 0 | UVR+TIMER | 130 |  | 0
| 0 | FORM 4 | 4000 |  | 0
| 0 | FORM 2B | 0 |  | 0
| 0 | ACCESSORIES | 3000 |  | 0
| 0 | 80*10 | 360 |  | 0
| 0 | 60*10 | 270 |  | 0
| 0 | 50*10 | 225 |  | 0
| 0 | 45*10 | 180 |  | 0
| 0 | 30*10 | 135 |  | 0
| 0 | 25*10 | 112.5 |  | 0
| 0 | 20*10 | 90 |  | 0
| 0 | 20*5 | 45 |  | 0
| 0 | 15*5 | 33.75 |  | 0
| 0 | 12*5 | 27 |  | 0
| 0 | ROTARY HANDLE 800A | 550 |  | 0
| 0 | ROTARY HANDLE 400/630 | 445 |  | 0
| 0 | ROTARY HANDLE 160/250A | 345 |  | 0
| 0 | ROTARY HANDLE 100A | 245 |  | 0
| 0 | 5.5+11KW S/D | 400 |  | 0
| 0 | DOL | 200 |  | 0
| EATON2 | SHUNT TRIP PROVISION | 430.82 |  | 0
| ALFANAR | 1400X800X300 | 1364 |  | 0
| ALFANAR | 2000x800x600 | 1350 |  | 0
| ALFANAR | 2000x600x600 | 1150 |  | 0
| ALFANAR | 2000X1000X600 | 1550 |  | 0
| ALFANAR | 1400X1200X400 | 2188 |  | 0
| ALFANAR | 1400X600X300 | 1142 |  | 0
| ALFANAR | 1200X800X300 | 660 |  | 0
| ALFANAR | 1200X600X300 | 772 |  | 0
| ALFANAR | 1000X600X300 | 593 |  | 0
| ALFANAR | 1000X800X250 | 505 |  | 0
| ALFANAR | 800X600X200 | 310 |  | 0
| 0 | 1R 16M | 102 |  | 0
| 0 | 2R 16M | 125 |  | 0
| 0 | 3R 16M | 158 |  | 0
| 0 | 4R 16M | 212 |  | 0
| 0 | 5R 16M | 252 |  | 0
| 0 | 4R 24M | 372 |  | 0
| 0 | 5R 24M | 435 |  | 0
| 0 | 6R 24M | 506 |  | 0
| 0 | 800A ATS | 0 |  | 0
| 0 | SMDB BUSBAR | 0 |  | 0
| EATON2 | MCCB - NON AUTO 63A | 274.092 |  | 0
| EATON2 | MCCB - NON AUTO 125A | 340.41 |  | 0
| EATON2 | MCCB - NON AUTO 400A | 1194.249 |  | 0
| EATON2 | MCCB - NON AUTO 200A | 676.081 |  | 0
|  | 0 | 0 |  | 0
|  | 0 | 0 |  | 0
| 0 | TOTAL | 0 |  | 0
| 0 | LABOUR | 0 |  | 0
| 0 | SUM AFTER LABOUR | 0 |  | 0
| 0 | NO OF UNITS | 0 |  | 0
| 0 | SUM AFTER NUMBER OF UNITS | 0 |  | 0
| 0 | OVER HEAD | 0 |  | 0
| 0 | SUM AFTER OVERHEAD | 0 |  | 0
| 0 | TAX 5% | 0 |  | 0
| 0 | SUM AFTER TAX | 0 |  | 0
| 0 | PROVISIONAL SUM 10% | 0 |  | 0
| 0 | NET TOTAL | 0 |  | 0
| #VALUE! | #VALUE! | 0 |  | 0

## JEF.P2.04
back | BRAND | ITEM | PRICE | QTY | AMOUNT
| EATON2 | ACB 2500A 4P 65kA LSIG | 16082.717 |  | 0
list | EATON2 | ACB 1600A TP 50kA LSIG | 13265.77 |  | 0
| EATON1 | ACB 800A 4P 50kA LSIG | 11654.244 |  | 0
| EATON1 | ACB 1250A 4P 40kA LSI | 12582.927 |  | 0
| ABB | ELCB 100A 4P 100mA | 250 |  | 0
|  | 0 | 0 |  | 0
| EATON2 | RCCB 63A 4P 100mA | 117.02 |  | 0
| EATON2 | RCCB 63A 4P 30mA | 131.99 |  | 0
| ABB | ELCB 40A 4P 300mA | 115 |  | 0
| EATON2 | RCCB 40A 4P 100mA | 96.79 |  | 0
| EATON2 | RCCB 40A 4P 30mA | 109.56 |  | 0
| EATON2 | RCCB 40A 2P 100mA | 81.17 |  | 0
| EATON2 | RCCB 40A 2P 30mA | 96.48 |  | 0
| 0 | 160/4P 100mA ELCB | 400 |  | 0
| 0 | 40/4P 10mA ELCB | 0 |  | 0
| 0 | 32/4P 100mA ELCB | 0 |  | 0
| 0 | 20/4P 100mA ELCB | 0 |  | 0
| 0 | 20/SP 100mA ELCB | 40 |  | 0
|  | 0 | 0 |  | 0
| 0 | 500A TP ISO | 700 |  | 0
| 0 | 350A TP ISO | 450 |  | 0
| EATON1 | ISOLATOR 400A TP | 534.086 |  | 0
| EATON1 | ISOLATOR 300A TP | 523.278 |  | 0
| EATON1 | ISOLATOR 250A TP | 523.278 |  | 0
| EATON1 | ISOLATOR 200A TP | 422.996 |  | 0
| EATON1 | ISOLATOR 160A TP | 422.996 |  | 0
| EATON2 | ISOLATOR 125A TP | 49.749 |  | 0
| EATON2 | ISOLATOR 100A 4P | 49.77 |  | 0
| EATON2 | ISOLATOR 80A TP | 42.49 |  | 0
| EATON2 | ISOLATOR 63A 4P | 43.771 |  | 0
| EATON2 | ISOLATOR 40A 4P | 42.49 |  | 0
| EATON2 | ISOLATOR 40A TP | 28.77 |  | 0
| EATON2 | ISOLATOR 40A 2P | 23.569 |  | 0
| EATON2 | ISOLATOR 32A TPN | 35.077 |  | 0
|  | 0 | 0 |  | 0
| EATON2 | MCB (32-10)AA SP 10kA | 12.565 |  | 0
| EATON2 | MCB (32-10)AA TP 10kA | 53.536 |  | 0
|  | 0 | 0 |  | 0
| EATON1 | MCCB 1000A TP 50kA | 3832.703 |  | 0
| EATON2 | MCCB 800A TP 50kA | 2178.792 |  | 0
| EATON2 | MCCB 500A TP 50kA | 1133.797 |  | 0
| EATON2 | MCCB 400A TP 50kA | 978.306 |  | 0
| EATON2 | MCCB 350A TP 50kA | 895.132 |  | 0
| EATON2 | MCCB 300A TP 50kA | 895.832 |  | 0
| EATON2 | MCCB 250A TP 50kA | 528.738 |  | 0
| EATON2 | MCCB 200A TP 50kA | 508.382 |  | 0
| EATON2 | MCCB 100-40A TP 50kA | 216.377 |  | 0
| EATON2 | MCCB 400A TP 36kA | 931.728 |  | 0
| EATON2 | MCCB 350A TP 36kA | 852.488 |  | 0
| EATON2 | MCCB 250A TP 36kA | 488.075 |  | 0
| EATON2 | MCCB 250A TP 25KA | 447.412 |  | 0
| EATON2 | MCCB 200A TP 36kA | 467.747 |  | 0
| EATON2 | MCCB 200A TP 25KA | 427.084 |  | 0
| EATON2 | MCCB 160A TP 36kA | 345.821 |  | 0
| EATON2 | MCCB 160A TP 25KA | 313.775 |  | 0
| EATON2 | MCCB 125A TP 36kA | 231.903 |  | 0
| EATON2 | MCCB 125A TP 25kA | 273.287 |  | 0
| EATON2 | MCCB 100 - 20A TP 35kA | 171.759 |  | 0
| EATON2 | MCCB (100-40)A TP 25kA | 161.798 |  | 0
| EATON1 | MCCB 100 - 40A SP 25kA | 130.403 |  | 0
| EATON2 | ELECTRICAL AND MECHANICAL INTERLOCK WITH BASIC PLATE | 2140 |  | 0
| 0 | GLAND PLATE | 0 |  | 0
| 0 | SPD | 500 |  | 0
| 0 | PMU WITH MODBUS | 2000 |  | 0
| 0 | ELECTRICAL AND MECHANICAL INTERLOCK w/o BASIC PLATE | 2140 |  | 0
| 0 | CHECK METER | 2250 |  | 0
| 0 | 160A 50KA TP MCCB | 635 |  | 0
| 0 | ACB COVER | 150 |  | 0
| 0 | ATS COMPONENTS | 0 |  | 0
|  | 0 | 0 |  | 0
| 0 | PADLOCK | 15 |  | 0
| 0 | BUSBAR | 160 |  | 0
| 0 | MPL | 350 |  | 0
| 0 | SIDE COVER | 315 |  | 0
| 0 | 2000*1000*800 | 1250 |  | 0
| 0 | THERMOSTAT | 30 |  | 0
| 0 | FILTER | 75 |  | 0
| 0 | FAN ALFA | 395 |  | 0
| 0 | FUSE LINK 125A | 10 |  | 0
| 0 | FUSE LINK 60A | 10 |  | 0
| 0 | FUSE BASE ETI | 35 |  | 0
| 0 | 50 KVAR CONTACTOR EPCOS | 340 |  | 0
| 0 | 25 KVAR CONTACTOR EPCOS | 120 |  | 0
| 0 | PFR EPCOS 12STEP | 690 |  | 0
| 0 | 50 KVAR REACTOR EPCOS | 1050 |  | 0
| 0 | 25 KVAR REACTOR EPCOS | 760 |  | 0
| 0 | 25 KVAR CAPCITOR EPCOS | 270 |  | 0
| 0 | 800 TP ISO ABB | 1010 |  | 0
|  | 0 | 0 |  | 0
|  | 0 | 0 |  | 0
| 0 | 125A 50AK TP MCCB | 550 |  | 0
| 0 | 20-100A 50KA TP MCCB | 345 |  | 0
| 0 | SIDE COVER | 315 |  | 0
| EATON1 | VFD 37KW | 6155.877 |  | 0
| EATON1 | VFD 22KW | 2991.94 |  | 0
| EATON1 | VFD 55KW | 10372.32 |  | 0
| 0 | 80A 4P ISO | 70 |  | 0
| 0 | 100 X 10 BB | 53 | 0 | 0
|  | 0 | 0 |  | 0
| 0 | METERING | 300 |  | 0
| 0 | ELS+ALARM | 200 |  | 0
| 0 | ELR+CBCT | 300 |  | 0
| EATON2 | TIMER OVER RIDE | 206 |  | 0
| 0 | UVR+TIMER | 130 |  | 0
| 0 | FORM 4 | 4000 |  | 0
| 0 | FORM 2B | 0 |  | 0
| 0 | ACCESSORIES | 3000 |  | 0
| 0 | 80*10 | 360 |  | 0
| 0 | 60*10 | 270 |  | 0
| 0 | 50*10 | 225 |  | 0
| 0 | 45*10 | 180 |  | 0
| 0 | 30*10 | 135 |  | 0
| 0 | 25*10 | 112.5 |  | 0
| 0 | 20*10 | 90 |  | 0
| 0 | 20*5 | 45 |  | 0
| 0 | 15*5 | 33.75 |  | 0
| 0 | 12*5 | 27 |  | 0
| 0 | ROTARY HANDLE 800A | 550 |  | 0
| 0 | ROTARY HANDLE 400/630 | 445 |  | 0
| 0 | ROTARY HANDLE 160/250A | 345 |  | 0
| 0 | ROTARY HANDLE 100A | 245 |  | 0
| 0 | 5.5+11KW S/D | 400 |  | 0
| 0 | DOL | 200 |  | 0
| EATON2 | SHUNT TRIP PROVISION | 430.82 |  | 0
| ALFANAR | 1400X800X300 | 1364 |  | 0
| ALFANAR | 2000x800x600 | 1350 |  | 0
| ALFANAR | 2000x600x600 | 1150 |  | 0
| ALFANAR | 2000X1000X600 | 1550 |  | 0
| ALFANAR | 1400X1200X400 | 2188 |  | 0
| ALFANAR | 1400X600X300 | 1142 |  | 0
| ALFANAR | 1200X800X300 | 660 |  | 0
| ALFANAR | 1200X600X300 | 772 |  | 0
| ALFANAR | 1000X600X300 | 593 |  | 0
| ALFANAR | 1000X800X250 | 505 |  | 0
| ALFANAR | 800X600X200 | 310 |  | 0
| 0 | 1R 16M | 102 |  | 0
| 0 | 2R 16M | 125 |  | 0
| 0 | 3R 16M | 158 |  | 0
| 0 | 4R 16M | 212 |  | 0
| 0 | 5R 16M | 252 |  | 0
| 0 | 4R 24M | 372 |  | 0
| 0 | 5R 24M | 435 |  | 0
| 0 | 6R 24M | 506 |  | 0
| 0 | 800A ATS | 0 |  | 0
| 0 | SMDB BUSBAR | 0 |  | 0
| EATON2 | MCCB - NON AUTO 63A | 274.092 |  | 0
| EATON2 | MCCB - NON AUTO 125A | 340.41 |  | 0
| EATON2 | MCCB - NON AUTO 400A | 1194.249 |  | 0
| EATON2 | MCCB - NON AUTO 200A | 676.081 |  | 0
|  | 0 | 0 |  | 0
|  | 0 | 0 |  | 0
| 0 | TOTAL | 0 |  | 0
| 0 | LABOUR | 0 |  | 0
| 0 | SUM AFTER LABOUR | 0 |  | 0
| 0 | NO OF UNITS | 0 |  | 0
| 0 | SUM AFTER NUMBER OF UNITS | 0 |  | 0
| 0 | OVER HEAD | 0 |  | 0
| 0 | SUM AFTER OVERHEAD | 0 |  | 0
| 0 | TAX 5% | 0 |  | 0
| 0 | SUM AFTER TAX | 0 |  | 0
| 0 | PROVISIONAL SUM 10% | 0 |  | 0
| 0 | NET TOTAL | 0 |  | 0
| #VALUE! | #VALUE! | 0 |  | 0

## JEF.P2.05
back | BRAND | ITEM | PRICE | QTY | AMOUNT
| EATON2 | ACB 2500A 4P 65kA LSIG | 16082.717 |  | 0
list | EATON2 | ACB 1600A TP 50kA LSIG | 13265.77 |  | 0
| EATON1 | ACB 800A 4P 50kA LSIG | 11654.244 |  | 0
| EATON1 | ACB 1250A 4P 40kA LSI | 12582.927 |  | 0
| ABB | ELCB 100A 4P 100mA | 250 |  | 0
|  | 0 | 0 |  | 0
| EATON2 | RCCB 63A 4P 100mA | 117.02 |  | 0
| EATON2 | RCCB 63A 4P 30mA | 131.99 |  | 0
| ABB | ELCB 40A 4P 300mA | 115 |  | 0
| EATON2 | RCCB 40A 4P 100mA | 96.79 |  | 0
| EATON2 | RCCB 40A 4P 30mA | 109.56 |  | 0
| EATON2 | RCCB 40A 2P 100mA | 81.17 |  | 0
| EATON2 | RCCB 40A 2P 30mA | 96.48 |  | 0
| 0 | 160/4P 100mA ELCB | 400 |  | 0
| 0 | 40/4P 10mA ELCB | 0 |  | 0
| 0 | 32/4P 100mA ELCB | 0 |  | 0
| 0 | 20/4P 100mA ELCB | 0 |  | 0
| 0 | 20/SP 100mA ELCB | 40 |  | 0
|  | 0 | 0 |  | 0
| 0 | 500A TP ISO | 700 |  | 0
| 0 | 350A TP ISO | 450 |  | 0
| EATON1 | ISOLATOR 400A TP | 534.086 |  | 0
| EATON1 | ISOLATOR 300A TP | 523.278 |  | 0
| EATON1 | ISOLATOR 250A TP | 523.278 |  | 0
| EATON1 | ISOLATOR 200A TP | 422.996 |  | 0
| EATON1 | ISOLATOR 160A TP | 422.996 |  | 0
| EATON2 | ISOLATOR 125A TP | 49.749 |  | 0
| EATON2 | ISOLATOR 100A 4P | 49.77 |  | 0
| EATON2 | ISOLATOR 80A TP | 42.49 |  | 0
| EATON2 | ISOLATOR 63A 4P | 43.771 |  | 0
| EATON2 | ISOLATOR 40A 4P | 42.49 |  | 0
| EATON2 | ISOLATOR 40A TP | 28.77 |  | 0
| EATON2 | ISOLATOR 40A 2P | 23.569 |  | 0
| EATON2 | ISOLATOR 32A TPN | 35.077 |  | 0
|  | 0 | 0 |  | 0
| EATON2 | MCB (32-10)AA SP 10kA | 12.565 |  | 0
| EATON2 | MCB (32-10)AA TP 10kA | 53.536 |  | 0
|  | 0 | 0 |  | 0
| EATON1 | MCCB 1000A TP 50kA | 3832.703 |  | 0
| EATON2 | MCCB 800A TP 50kA | 2178.792 |  | 0
| EATON2 | MCCB 500A TP 50kA | 1133.797 |  | 0
| EATON2 | MCCB 400A TP 50kA | 978.306 |  | 0
| EATON2 | MCCB 350A TP 50kA | 895.132 |  | 0
| EATON2 | MCCB 300A TP 50kA | 895.832 |  | 0
| EATON2 | MCCB 250A TP 50kA | 528.738 |  | 0
| EATON2 | MCCB 200A TP 50kA | 508.382 |  | 0
| EATON2 | MCCB 100-40A TP 50kA | 216.377 |  | 0
| EATON2 | MCCB 400A TP 36kA | 931.728 |  | 0
| EATON2 | MCCB 350A TP 36kA | 852.488 |  | 0
| EATON2 | MCCB 250A TP 36kA | 488.075 |  | 0
| EATON2 | MCCB 250A TP 25KA | 447.412 |  | 0
| EATON2 | MCCB 200A TP 36kA | 467.747 |  | 0
| EATON2 | MCCB 200A TP 25KA | 427.084 |  | 0
| EATON2 | MCCB 160A TP 36kA | 345.821 |  | 0
| EATON2 | MCCB 160A TP 25KA | 313.775 |  | 0
| EATON2 | MCCB 125A TP 36kA | 231.903 |  | 0
| EATON2 | MCCB 125A TP 25kA | 273.287 |  | 0
| EATON2 | MCCB 100 - 20A TP 35kA | 171.759 |  | 0
| EATON2 | MCCB (100-40)A TP 25kA | 161.798 |  | 0
| EATON1 | MCCB 100 - 40A SP 25kA | 130.403 |  | 0
| EATON2 | ELECTRICAL AND MECHANICAL INTERLOCK WITH BASIC PLATE | 2140 |  | 0
| 0 | GLAND PLATE | 0 |  | 0
| 0 | SPD | 500 |  | 0
| 0 | PMU WITH MODBUS | 2000 |  | 0
| 0 | ELECTRICAL AND MECHANICAL INTERLOCK w/o BASIC PLATE | 2140 |  | 0
| 0 | CHECK METER | 2250 |  | 0
| 0 | 160A 50KA TP MCCB | 635 |  | 0
| 0 | ACB COVER | 150 |  | 0
| 0 | ATS COMPONENTS | 0 |  | 0
|  | 0 | 0 |  | 0
| 0 | PADLOCK | 15 |  | 0
| 0 | BUSBAR | 160 |  | 0
| 0 | MPL | 350 |  | 0
| 0 | SIDE COVER | 315 |  | 0
| 0 | 2000*1000*800 | 1250 |  | 0
| 0 | THERMOSTAT | 30 |  | 0
| 0 | FILTER | 75 |  | 0
| 0 | FAN ALFA | 395 |  | 0
| 0 | FUSE LINK 125A | 10 |  | 0
| 0 | FUSE LINK 60A | 10 |  | 0
| 0 | FUSE BASE ETI | 35 |  | 0
| 0 | 50 KVAR CONTACTOR EPCOS | 340 |  | 0
| 0 | 25 KVAR CONTACTOR EPCOS | 120 |  | 0
| 0 | PFR EPCOS 12STEP | 690 |  | 0
| 0 | 50 KVAR REACTOR EPCOS | 1050 |  | 0
| 0 | 25 KVAR REACTOR EPCOS | 760 |  | 0
| 0 | 25 KVAR CAPCITOR EPCOS | 270 |  | 0
| 0 | 800 TP ISO ABB | 1010 |  | 0
|  | 0 | 0 |  | 0
|  | 0 | 0 |  | 0
| 0 | 125A 50AK TP MCCB | 550 |  | 0
| 0 | 20-100A 50KA TP MCCB | 345 |  | 0
| 0 | SIDE COVER | 315 |  | 0
| EATON1 | VFD 37KW | 6155.877 |  | 0
| EATON1 | VFD 22KW | 2991.94 |  | 0
| EATON1 | VFD 55KW | 10372.32 |  | 0
| 0 | 80A 4P ISO | 70 |  | 0
| 0 | 100 X 10 BB | 53 | 0 | 0
|  | 0 | 0 |  | 0
| 0 | METERING | 300 |  | 0
| 0 | ELS+ALARM | 200 |  | 0
| 0 | ELR+CBCT | 300 |  | 0
| EATON2 | TIMER OVER RIDE | 206 |  | 0
| 0 | UVR+TIMER | 130 |  | 0
| 0 | FORM 4 | 4000 |  | 0
| 0 | FORM 2B | 0 |  | 0
| 0 | ACCESSORIES | 3000 |  | 0
| 0 | 80*10 | 360 |  | 0
| 0 | 60*10 | 270 |  | 0
| 0 | 50*10 | 225 |  | 0
| 0 | 45*10 | 180 |  | 0
| 0 | 30*10 | 135 |  | 0
| 0 | 25*10 | 112.5 |  | 0
| 0 | 20*10 | 90 |  | 0
| 0 | 20*5 | 45 |  | 0
| 0 | 15*5 | 33.75 |  | 0
| 0 | 12*5 | 27 |  | 0
| 0 | ROTARY HANDLE 800A | 550 |  | 0
| 0 | ROTARY HANDLE 400/630 | 445 |  | 0
| 0 | ROTARY HANDLE 160/250A | 345 |  | 0
| 0 | ROTARY HANDLE 100A | 245 |  | 0
| 0 | 5.5+11KW S/D | 400 |  | 0
| 0 | DOL | 200 |  | 0
| EATON2 | SHUNT TRIP PROVISION | 430.82 |  | 0
| ALFANAR | 1400X800X300 | 1364 |  | 0
| ALFANAR | 2000x800x600 | 1350 |  | 0
| ALFANAR | 2000x600x600 | 1150 |  | 0
| ALFANAR | 2000X1000X600 | 1550 |  | 0
| ALFANAR | 1400X1200X400 | 2188 |  | 0
| ALFANAR | 1400X600X300 | 1142 |  | 0
| ALFANAR | 1200X800X300 | 660 |  | 0
| ALFANAR | 1200X600X300 | 772 |  | 0
| ALFANAR | 1000X600X300 | 593 |  | 0
| ALFANAR | 1000X800X250 | 505 |  | 0
| ALFANAR | 800X600X200 | 310 |  | 0
| 0 | 1R 16M | 102 |  | 0
| 0 | 2R 16M | 125 |  | 0
| 0 | 3R 16M | 158 |  | 0
| 0 | 4R 16M | 212 |  | 0
| 0 | 5R 16M | 252 |  | 0
| 0 | 4R 24M | 372 |  | 0
| 0 | 5R 24M | 435 |  | 0
| 0 | 6R 24M | 506 |  | 0
| 0 | 800A ATS | 0 |  | 0
| 0 | SMDB BUSBAR | 0 |  | 0
| EATON2 | MCCB - NON AUTO 63A | 274.092 |  | 0
| EATON2 | MCCB - NON AUTO 125A | 340.41 |  | 0
| EATON2 | MCCB - NON AUTO 400A | 1194.249 |  | 0
| EATON2 | MCCB - NON AUTO 200A | 676.081 |  | 0
|  | 0 | 0 |  | 0
|  | 0 | 0 |  | 0
| 0 | TOTAL | 0 |  | 0
| 0 | LABOUR | 0 |  | 0
| 0 | SUM AFTER LABOUR | 0 |  | 0
| 0 | NO OF UNITS | 0 |  | 0
| 0 | SUM AFTER NUMBER OF UNITS | 0 |  | 0
| 0 | OVER HEAD | 0 |  | 0
| 0 | SUM AFTER OVERHEAD | 0 |  | 0
| 0 | TAX 5% | 0 |  | 0
| 0 | SUM AFTER TAX | 0 |  | 0
| 0 | PROVISIONAL SUM 10% | 0 |  | 0
| 0 | NET TOTAL | 0 |  | 0
| #VALUE! | #VALUE! | 0 |  | 0

## JEF.P2.06
back | BRAND | ITEM | PRICE | QTY | AMOUNT
| EATON2 | ACB 2500A 4P 65kA LSIG | 16082.717 |  | 0
list | EATON2 | ACB 1600A TP 50kA LSIG | 13265.77 |  | 0
| EATON1 | ACB 800A 4P 50kA LSIG | 11654.244 |  | 0
| EATON1 | ACB 1250A 4P 40kA LSI | 12582.927 |  | 0
| ABB | ELCB 100A 4P 100mA | 250 |  | 0
|  | 0 | 0 |  | 0
| EATON2 | RCCB 63A 4P 100mA | 117.02 |  | 0
| EATON2 | RCCB 63A 4P 30mA | 131.99 |  | 0
| ABB | ELCB 40A 4P 300mA | 115 |  | 0
| EATON2 | RCCB 40A 4P 100mA | 96.79 |  | 0
| EATON2 | RCCB 40A 4P 30mA | 109.56 |  | 0
| EATON2 | RCCB 40A 2P 100mA | 81.17 |  | 0
| EATON2 | RCCB 40A 2P 30mA | 96.48 |  | 0
| 0 | 160/4P 100mA ELCB | 400 |  | 0
| 0 | 40/4P 10mA ELCB | 0 |  | 0
| 0 | 32/4P 100mA ELCB | 0 |  | 0
| 0 | 20/4P 100mA ELCB | 0 |  | 0
| 0 | 20/SP 100mA ELCB | 40 |  | 0
|  | 0 | 0 |  | 0
| 0 | 500A TP ISO | 700 |  | 0
| 0 | 350A TP ISO | 450 |  | 0
| EATON1 | ISOLATOR 400A TP | 534.086 |  | 0
| EATON1 | ISOLATOR 300A TP | 523.278 |  | 0
| EATON1 | ISOLATOR 250A TP | 523.278 |  | 0
| EATON1 | ISOLATOR 200A TP | 422.996 |  | 0
| EATON1 | ISOLATOR 160A TP | 422.996 |  | 0
| EATON2 | ISOLATOR 125A TP | 49.749 |  | 0
| EATON2 | ISOLATOR 100A 4P | 49.77 |  | 0
| EATON2 | ISOLATOR 80A TP | 42.49 |  | 0
| EATON2 | ISOLATOR 63A 4P | 43.771 |  | 0
| EATON2 | ISOLATOR 40A 4P | 42.49 |  | 0
| EATON2 | ISOLATOR 40A TP | 28.77 |  | 0
| EATON2 | ISOLATOR 40A 2P | 23.569 |  | 0
| EATON2 | ISOLATOR 32A TPN | 35.077 |  | 0
|  | 0 | 0 |  | 0
| EATON2 | MCB (32-10)AA SP 10kA | 12.565 |  | 0
| EATON2 | MCB (32-10)AA TP 10kA | 53.536 |  | 0
|  | 0 | 0 |  | 0
| EATON1 | MCCB 1000A TP 50kA | 3832.703 |  | 0
| EATON2 | MCCB 800A TP 50kA | 2178.792 |  | 0
| EATON2 | MCCB 500A TP 50kA | 1133.797 |  | 0
| EATON2 | MCCB 400A TP 50kA | 978.306 |  | 0
| EATON2 | MCCB 350A TP 50kA | 895.132 |  | 0
| EATON2 | MCCB 300A TP 50kA | 895.832 |  | 0
| EATON2 | MCCB 250A TP 50kA | 528.738 |  | 0
| EATON2 | MCCB 200A TP 50kA | 508.382 |  | 0
| EATON2 | MCCB 100-40A TP 50kA | 216.377 |  | 0
| EATON2 | MCCB 400A TP 36kA | 931.728 |  | 0
| EATON2 | MCCB 350A TP 36kA | 852.488 |  | 0
| EATON2 | MCCB 250A TP 36kA | 488.075 |  | 0
| EATON2 | MCCB 250A TP 25KA | 447.412 |  | 0
| EATON2 | MCCB 200A TP 36kA | 467.747 |  | 0
| EATON2 | MCCB 200A TP 25KA | 427.084 |  | 0
| EATON2 | MCCB 160A TP 36kA | 345.821 |  | 0
| EATON2 | MCCB 160A TP 25KA | 313.775 |  | 0
| EATON2 | MCCB 125A TP 36kA | 231.903 |  | 0
| EATON2 | MCCB 125A TP 25kA | 273.287 |  | 0
| EATON2 | MCCB 100 - 20A TP 35kA | 171.759 |  | 0
| EATON2 | MCCB (100-40)A TP 25kA | 161.798 |  | 0
| EATON1 | MCCB 100 - 40A SP 25kA | 130.403 |  | 0
| EATON2 | ELECTRICAL AND MECHANICAL INTERLOCK WITH BASIC PLATE | 2140 |  | 0
| 0 | GLAND PLATE | 0 |  | 0
| 0 | SPD | 500 |  | 0
| 0 | PMU WITH MODBUS | 2000 |  | 0
| 0 | ELECTRICAL AND MECHANICAL INTERLOCK w/o BASIC PLATE | 2140 |  | 0
| 0 | CHECK METER | 2250 |  | 0
| 0 | 160A 50KA TP MCCB | 635 |  | 0
| 0 | ACB COVER | 150 |  | 0
| 0 | ATS COMPONENTS | 0 |  | 0
|  | 0 | 0 |  | 0
| 0 | PADLOCK | 15 |  | 0
| 0 | BUSBAR | 160 |  | 0
| 0 | MPL | 350 |  | 0
| 0 | SIDE COVER | 315 |  | 0
| 0 | 2000*1000*800 | 1250 |  | 0
| 0 | THERMOSTAT | 30 |  | 0
| 0 | FILTER | 75 |  | 0
| 0 | FAN ALFA | 395 |  | 0
| 0 | FUSE LINK 125A | 10 |  | 0
| 0 | FUSE LINK 60A | 10 |  | 0
| 0 | FUSE BASE ETI | 35 |  | 0
| 0 | 50 KVAR CONTACTOR EPCOS | 340 |  | 0
| 0 | 25 KVAR CONTACTOR EPCOS | 120 |  | 0
| 0 | PFR EPCOS 12STEP | 690 |  | 0
| 0 | 50 KVAR REACTOR EPCOS | 1050 |  | 0
| 0 | 25 KVAR REACTOR EPCOS | 760 |  | 0
| 0 | 25 KVAR CAPCITOR EPCOS | 270 |  | 0
| 0 | 800 TP ISO ABB | 1010 |  | 0
|  | 0 | 0 |  | 0
|  | 0 | 0 |  | 0
| 0 | 125A 50AK TP MCCB | 550 |  | 0
| 0 | 20-100A 50KA TP MCCB | 345 |  | 0
| 0 | SIDE COVER | 315 |  | 0
| EATON1 | VFD 37KW | 6155.877 |  | 0
| EATON1 | VFD 22KW | 2991.94 |  | 0
| EATON1 | VFD 55KW | 10372.32 |  | 0
| 0 | 80A 4P ISO | 70 |  | 0
| 0 | 100 X 10 BB | 53 | 0 | 0
|  | 0 | 0 |  | 0
| 0 | METERING | 300 |  | 0
| 0 | ELS+ALARM | 200 |  | 0
| 0 | ELR+CBCT | 300 |  | 0
| EATON2 | TIMER OVER RIDE | 206 |  | 0
| 0 | UVR+TIMER | 130 |  | 0
| 0 | FORM 4 | 4000 |  | 0
| 0 | FORM 2B | 0 |  | 0
| 0 | ACCESSORIES | 3000 |  | 0
| 0 | 80*10 | 360 |  | 0
| 0 | 60*10 | 270 |  | 0
| 0 | 50*10 | 225 |  | 0
| 0 | 45*10 | 180 |  | 0
| 0 | 30*10 | 135 |  | 0
| 0 | 25*10 | 112.5 |  | 0
| 0 | 20*10 | 90 |  | 0
| 0 | 20*5 | 45 |  | 0
| 0 | 15*5 | 33.75 |  | 0
| 0 | 12*5 | 27 |  | 0
| 0 | ROTARY HANDLE 800A | 550 |  | 0
| 0 | ROTARY HANDLE 400/630 | 445 |  | 0
| 0 | ROTARY HANDLE 160/250A | 345 |  | 0
| 0 | ROTARY HANDLE 100A | 245 |  | 0
| 0 | 5.5+11KW S/D | 400 |  | 0
| 0 | DOL | 200 |  | 0
| EATON2 | SHUNT TRIP PROVISION | 430.82 |  | 0
| ALFANAR | 1400X800X300 | 1364 |  | 0
| ALFANAR | 2000x800x600 | 1350 |  | 0
| ALFANAR | 2000x600x600 | 1150 |  | 0
| ALFANAR | 2000X1000X600 | 1550 |  | 0
| ALFANAR | 1400X1200X400 | 2188 |  | 0
| ALFANAR | 1400X600X300 | 1142 |  | 0
| ALFANAR | 1200X800X300 | 660 |  | 0
| ALFANAR | 1200X600X300 | 772 |  | 0
| ALFANAR | 1000X600X300 | 593 |  | 0
| ALFANAR | 1000X800X250 | 505 |  | 0
| ALFANAR | 800X600X200 | 310 |  | 0
| 0 | 1R 16M | 102 |  | 0
| 0 | 2R 16M | 125 |  | 0
| 0 | 3R 16M | 158 |  | 0
| 0 | 4R 16M | 212 |  | 0
| 0 | 5R 16M | 252 |  | 0
| 0 | 4R 24M | 372 |  | 0
| 0 | 5R 24M | 435 |  | 0
| 0 | 6R 24M | 506 |  | 0
| 0 | 800A ATS | 0 |  | 0
| 0 | SMDB BUSBAR | 0 |  | 0
| EATON2 | MCCB - NON AUTO 63A | 274.092 |  | 0
| EATON2 | MCCB - NON AUTO 125A | 340.41 |  | 0
| EATON2 | MCCB - NON AUTO 400A | 1194.249 |  | 0
| EATON2 | MCCB - NON AUTO 200A | 676.081 |  | 0
|  | 0 | 0 |  | 0
|  | 0 | 0 |  | 0
| 0 | TOTAL | 0 |  | 0
| 0 | LABOUR | 0 |  | 0
| 0 | SUM AFTER LABOUR | 0 |  | 0
| 0 | NO OF UNITS | 0 |  | 0
| 0 | SUM AFTER NUMBER OF UNITS | 0 |  | 0
| 0 | OVER HEAD | 0 |  | 0
| 0 | SUM AFTER OVERHEAD | 0 |  | 0
| 0 | TAX 5% | 0 |  | 0
| 0 | SUM AFTER TAX | 0 |  | 0
| 0 | PROVISIONAL SUM 10% | 0 |  | 0
| 0 | NET TOTAL | 0 |  | 0
| #VALUE! | #VALUE! | 0 |  | 0

## JEF.P2.07
back | BRAND | ITEM | PRICE | QTY | AMOUNT
| EATON2 | ACB 2500A 4P 65kA LSIG | 16082.717 |  | 0
list | EATON2 | ACB 1600A TP 50kA LSIG | 13265.77 |  | 0
| EATON1 | ACB 800A 4P 50kA LSIG | 11654.244 |  | 0
| EATON1 | ACB 1250A 4P 40kA LSI | 12582.927 |  | 0
| ABB | ELCB 100A 4P 100mA | 250 |  | 0
|  | 0 | 0 |  | 0
| EATON2 | RCCB 63A 4P 100mA | 117.02 |  | 0
| EATON2 | RCCB 63A 4P 30mA | 131.99 |  | 0
| ABB | ELCB 40A 4P 300mA | 115 |  | 0
| EATON2 | RCCB 40A 4P 100mA | 96.79 |  | 0
| EATON2 | RCCB 40A 4P 30mA | 109.56 |  | 0
| EATON2 | RCCB 40A 2P 100mA | 81.17 |  | 0
| EATON2 | RCCB 40A 2P 30mA | 96.48 |  | 0
| 0 | 160/4P 100mA ELCB | 400 |  | 0
| 0 | 40/4P 10mA ELCB | 0 |  | 0
| 0 | 32/4P 100mA ELCB | 0 |  | 0
| 0 | 20/4P 100mA ELCB | 0 |  | 0
| 0 | 20/SP 100mA ELCB | 40 |  | 0
|  | 0 | 0 |  | 0
| 0 | 500A TP ISO | 700 |  | 0
| 0 | 350A TP ISO | 450 |  | 0
| EATON1 | ISOLATOR 400A TP | 534.086 |  | 0
| EATON1 | ISOLATOR 300A TP | 523.278 |  | 0
| EATON1 | ISOLATOR 250A TP | 523.278 |  | 0
| EATON1 | ISOLATOR 200A TP | 422.996 |  | 0
| EATON1 | ISOLATOR 160A TP | 422.996 |  | 0
| EATON2 | ISOLATOR 125A TP | 49.749 |  | 0
| EATON2 | ISOLATOR 100A 4P | 49.77 |  | 0
| EATON2 | ISOLATOR 80A TP | 42.49 |  | 0
| EATON2 | ISOLATOR 63A 4P | 43.771 |  | 0
| EATON2 | ISOLATOR 40A 4P | 42.49 |  | 0
| EATON2 | ISOLATOR 40A TP | 28.77 |  | 0
| EATON2 | ISOLATOR 40A 2P | 23.569 |  | 0
| EATON2 | ISOLATOR 32A TPN | 35.077 |  | 0
|  | 0 | 0 |  | 0
| EATON2 | MCB (32-10)AA SP 10kA | 12.565 |  | 0
| EATON2 | MCB (32-10)AA TP 10kA | 53.536 |  | 0
|  | 0 | 0 |  | 0
| EATON1 | MCCB 1000A TP 50kA | 3832.703 |  | 0
| EATON2 | MCCB 800A TP 50kA | 2178.792 |  | 0
| EATON2 | MCCB 500A TP 50kA | 1133.797 |  | 0
| EATON2 | MCCB 400A TP 50kA | 978.306 |  | 0
| EATON2 | MCCB 350A TP 50kA | 895.132 |  | 0
| EATON2 | MCCB 300A TP 50kA | 895.832 |  | 0
| EATON2 | MCCB 250A TP 50kA | 528.738 |  | 0
| EATON2 | MCCB 200A TP 50kA | 508.382 |  | 0
| EATON2 | MCCB 100-40A TP 50kA | 216.377 |  | 0
| EATON2 | MCCB 400A TP 36kA | 931.728 |  | 0
| EATON2 | MCCB 350A TP 36kA | 852.488 |  | 0
| EATON2 | MCCB 250A TP 36kA | 488.075 |  | 0
| EATON2 | MCCB 250A TP 25KA | 447.412 |  | 0
| EATON2 | MCCB 200A TP 36kA | 467.747 |  | 0
| EATON2 | MCCB 200A TP 25KA | 427.084 |  | 0
| EATON2 | MCCB 160A TP 36kA | 345.821 |  | 0
| EATON2 | MCCB 160A TP 25KA | 313.775 |  | 0
| EATON2 | MCCB 125A TP 36kA | 231.903 |  | 0
| EATON2 | MCCB 125A TP 25kA | 273.287 |  | 0
| EATON2 | MCCB 100 - 20A TP 35kA | 171.759 |  | 0
| EATON2 | MCCB (100-40)A TP 25kA | 161.798 |  | 0
| EATON1 | MCCB 100 - 40A SP 25kA | 130.403 |  | 0
| EATON2 | ELECTRICAL AND MECHANICAL INTERLOCK WITH BASIC PLATE | 2140 |  | 0
| 0 | GLAND PLATE | 0 |  | 0
| 0 | SPD | 500 |  | 0
| 0 | PMU WITH MODBUS | 2000 |  | 0
| 0 | ELECTRICAL AND MECHANICAL INTERLOCK w/o BASIC PLATE | 2140 |  | 0
| 0 | CHECK METER | 2250 |  | 0
| 0 | 160A 50KA TP MCCB | 635 |  | 0
| 0 | ACB COVER | 150 |  | 0
| 0 | ATS COMPONENTS | 0 |  | 0
|  | 0 | 0 |  | 0
| 0 | PADLOCK | 15 |  | 0
| 0 | BUSBAR | 160 |  | 0
| 0 | MPL | 350 |  | 0
| 0 | SIDE COVER | 315 |  | 0
| 0 | 2000*1000*800 | 1250 |  | 0
| 0 | THERMOSTAT | 30 |  | 0
| 0 | FILTER | 75 |  | 0
| 0 | FAN ALFA | 395 |  | 0
| 0 | FUSE LINK 125A | 10 |  | 0
| 0 | FUSE LINK 60A | 10 |  | 0
| 0 | FUSE BASE ETI | 35 |  | 0
| 0 | 50 KVAR CONTACTOR EPCOS | 340 |  | 0
| 0 | 25 KVAR CONTACTOR EPCOS | 120 |  | 0
| 0 | PFR EPCOS 12STEP | 690 |  | 0
| 0 | 50 KVAR REACTOR EPCOS | 1050 |  | 0
| 0 | 25 KVAR REACTOR EPCOS | 760 |  | 0
| 0 | 25 KVAR CAPCITOR EPCOS | 270 |  | 0
| 0 | 800 TP ISO ABB | 1010 |  | 0
|  | 0 | 0 |  | 0
|  | 0 | 0 |  | 0
| 0 | 125A 50AK TP MCCB | 550 |  | 0
| 0 | 20-100A 50KA TP MCCB | 345 |  | 0
| 0 | SIDE COVER | 315 |  | 0
| EATON1 | VFD 37KW | 6155.877 |  | 0
| EATON1 | VFD 22KW | 2991.94 |  | 0
| EATON1 | VFD 55KW | 10372.32 |  | 0
| 0 | 80A 4P ISO | 70 |  | 0
| 0 | 100 X 10 BB | 53 | 0 | 0
|  | 0 | 0 |  | 0
| 0 | METERING | 300 |  | 0
| 0 | ELS+ALARM | 200 |  | 0
| 0 | ELR+CBCT | 300 |  | 0
| EATON2 | TIMER OVER RIDE | 206 |  | 0
| 0 | UVR+TIMER | 130 |  | 0
| 0 | FORM 4 | 4000 |  | 0
| 0 | FORM 2B | 0 |  | 0
| 0 | ACCESSORIES | 3000 |  | 0
| 0 | 80*10 | 360 |  | 0
| 0 | 60*10 | 270 |  | 0
| 0 | 50*10 | 225 |  | 0
| 0 | 45*10 | 180 |  | 0
| 0 | 30*10 | 135 |  | 0
| 0 | 25*10 | 112.5 |  | 0
| 0 | 20*10 | 90 |  | 0
| 0 | 20*5 | 45 |  | 0
| 0 | 15*5 | 33.75 |  | 0
| 0 | 12*5 | 27 |  | 0
| 0 | ROTARY HANDLE 800A | 550 |  | 0
| 0 | ROTARY HANDLE 400/630 | 445 |  | 0
| 0 | ROTARY HANDLE 160/250A | 345 |  | 0
| 0 | ROTARY HANDLE 100A | 245 |  | 0
| 0 | 5.5+11KW S/D | 400 |  | 0
| 0 | DOL | 200 |  | 0
| EATON2 | SHUNT TRIP PROVISION | 430.82 |  | 0
| ALFANAR | 1400X800X300 | 1364 |  | 0
| ALFANAR | 2000x800x600 | 1350 |  | 0
| ALFANAR | 2000x600x600 | 1150 |  | 0
| ALFANAR | 2000X1000X600 | 1550 |  | 0
| ALFANAR | 1400X1200X400 | 2188 |  | 0
| ALFANAR | 1400X600X300 | 1142 |  | 0
| ALFANAR | 1200X800X300 | 660 |  | 0
| ALFANAR | 1200X600X300 | 772 |  | 0
| ALFANAR | 1000X600X300 | 593 |  | 0
| ALFANAR | 1000X800X250 | 505 |  | 0
| ALFANAR | 800X600X200 | 310 |  | 0
| 0 | 1R 16M | 102 |  | 0
| 0 | 2R 16M | 125 |  | 0
| 0 | 3R 16M | 158 |  | 0
| 0 | 4R 16M | 212 |  | 0
| 0 | 5R 16M | 252 |  | 0
| 0 | 4R 24M | 372 |  | 0
| 0 | 5R 24M | 435 |  | 0
| 0 | 6R 24M | 506 |  | 0
| 0 | 800A ATS | 0 |  | 0
| 0 | SMDB BUSBAR | 0 |  | 0
| EATON2 | MCCB - NON AUTO 63A | 274.092 |  | 0
| EATON2 | MCCB - NON AUTO 125A | 340.41 |  | 0
| EATON2 | MCCB - NON AUTO 400A | 1194.249 |  | 0
| EATON2 | MCCB - NON AUTO 200A | 676.081 |  | 0
|  | 0 | 0 |  | 0
|  | 0 | 0 |  | 0
| 0 | TOTAL | 0 |  | 0
| 0 | LABOUR | 0 |  | 0
| 0 | SUM AFTER LABOUR | 0 |  | 0
| 0 | NO OF UNITS | 0 |  | 0
| 0 | SUM AFTER NUMBER OF UNITS | 0 |  | 0
| 0 | OVER HEAD | 0 |  | 0
| 0 | SUM AFTER OVERHEAD | 0 |  | 0
| 0 | TAX 5% | 0 |  | 0
| 0 | SUM AFTER TAX | 0 |  | 0
| 0 | PROVISIONAL SUM 10% | 0 |  | 0
| 0 | NET TOTAL | 0 |  | 0
| #VALUE! | #VALUE! | 0 |  | 0

## JEF.P2.08
back | BRAND | ITEM | PRICE | QTY | AMOUNT
| EATON2 | ACB 2500A 4P 65kA LSIG | 16082.717 |  | 0
list | EATON2 | ACB 1600A TP 50kA LSIG | 13265.77 |  | 0
| EATON1 | ACB 800A 4P 50kA LSIG | 11654.244 |  | 0
| EATON1 | ACB 1250A 4P 40kA LSI | 12582.927 |  | 0
| ABB | ELCB 100A 4P 100mA | 250 |  | 0
|  | 0 | 0 |  | 0
| EATON2 | RCCB 63A 4P 100mA | 117.02 |  | 0
| EATON2 | RCCB 63A 4P 30mA | 131.99 |  | 0
| ABB | ELCB 40A 4P 300mA | 115 |  | 0
| EATON2 | RCCB 40A 4P 100mA | 96.79 |  | 0
| EATON2 | RCCB 40A 4P 30mA | 109.56 |  | 0
| EATON2 | RCCB 40A 2P 100mA | 81.17 |  | 0
| EATON2 | RCCB 40A 2P 30mA | 96.48 |  | 0
| 0 | 160/4P 100mA ELCB | 400 |  | 0
| 0 | 40/4P 10mA ELCB | 0 |  | 0
| 0 | 32/4P 100mA ELCB | 0 |  | 0
| 0 | 20/4P 100mA ELCB | 0 |  | 0
| 0 | 20/SP 100mA ELCB | 40 |  | 0
|  | 0 | 0 |  | 0
| 0 | 500A TP ISO | 700 |  | 0
| 0 | 350A TP ISO | 450 |  | 0
| EATON1 | ISOLATOR 400A TP | 534.086 |  | 0
| EATON1 | ISOLATOR 300A TP | 523.278 |  | 0
| EATON1 | ISOLATOR 250A TP | 523.278 |  | 0
| EATON1 | ISOLATOR 200A TP | 422.996 |  | 0
| EATON1 | ISOLATOR 160A TP | 422.996 |  | 0
| EATON2 | ISOLATOR 125A TP | 49.749 |  | 0
| EATON2 | ISOLATOR 100A 4P | 49.77 |  | 0
| EATON2 | ISOLATOR 80A TP | 42.49 |  | 0
| EATON2 | ISOLATOR 63A 4P | 43.771 |  | 0
| EATON2 | ISOLATOR 40A 4P | 42.49 |  | 0
| EATON2 | ISOLATOR 40A TP | 28.77 |  | 0
| EATON2 | ISOLATOR 40A 2P | 23.569 |  | 0
| EATON2 | ISOLATOR 32A TPN | 35.077 |  | 0
|  | 0 | 0 |  | 0
| EATON2 | MCB (32-10)AA SP 10kA | 12.565 |  | 0
| EATON2 | MCB (32-10)AA TP 10kA | 53.536 |  | 0
|  | 0 | 0 |  | 0
| EATON1 | MCCB 1000A TP 50kA | 3832.703 |  | 0
| EATON2 | MCCB 800A TP 50kA | 2178.792 |  | 0
| EATON2 | MCCB 500A TP 50kA | 1133.797 |  | 0
| EATON2 | MCCB 400A TP 50kA | 978.306 |  | 0
| EATON2 | MCCB 350A TP 50kA | 895.132 |  | 0
| EATON2 | MCCB 300A TP 50kA | 895.832 |  | 0
| EATON2 | MCCB 250A TP 50kA | 528.738 |  | 0
| EATON2 | MCCB 200A TP 50kA | 508.382 |  | 0
| EATON2 | MCCB 100-40A TP 50kA | 216.377 |  | 0
| EATON2 | MCCB 400A TP 36kA | 931.728 |  | 0
| EATON2 | MCCB 350A TP 36kA | 852.488 |  | 0
| EATON2 | MCCB 250A TP 36kA | 488.075 |  | 0
| EATON2 | MCCB 250A TP 25KA | 447.412 |  | 0
| EATON2 | MCCB 200A TP 36kA | 467.747 |  | 0
| EATON2 | MCCB 200A TP 25KA | 427.084 |  | 0
| EATON2 | MCCB 160A TP 36kA | 345.821 |  | 0
| EATON2 | MCCB 160A TP 25KA | 313.775 |  | 0
| EATON2 | MCCB 125A TP 36kA | 231.903 |  | 0
| EATON2 | MCCB 125A TP 25kA | 273.287 |  | 0
| EATON2 | MCCB 100 - 20A TP 35kA | 171.759 |  | 0
| EATON2 | MCCB (100-40)A TP 25kA | 161.798 |  | 0
| EATON1 | MCCB 100 - 40A SP 25kA | 130.403 |  | 0
| EATON2 | ELECTRICAL AND MECHANICAL INTERLOCK WITH BASIC PLATE | 2140 |  | 0
| 0 | GLAND PLATE | 0 |  | 0
| 0 | SPD | 500 |  | 0
| 0 | PMU WITH MODBUS | 2000 |  | 0
| 0 | ELECTRICAL AND MECHANICAL INTERLOCK w/o BASIC PLATE | 2140 |  | 0
| 0 | CHECK METER | 2250 |  | 0
| 0 | 160A 50KA TP MCCB | 635 |  | 0
| 0 | ACB COVER | 150 |  | 0
| 0 | ATS COMPONENTS | 0 |  | 0
|  | 0 | 0 |  | 0
| 0 | PADLOCK | 15 |  | 0
| 0 | BUSBAR | 160 |  | 0
| 0 | MPL | 350 |  | 0
| 0 | SIDE COVER | 315 |  | 0
| 0 | 2000*1000*800 | 1250 |  | 0
| 0 | THERMOSTAT | 30 |  | 0
| 0 | FILTER | 75 |  | 0
| 0 | FAN ALFA | 395 |  | 0
| 0 | FUSE LINK 125A | 10 |  | 0
| 0 | FUSE LINK 60A | 10 |  | 0
| 0 | FUSE BASE ETI | 35 |  | 0
| 0 | 50 KVAR CONTACTOR EPCOS | 340 |  | 0
| 0 | 25 KVAR CONTACTOR EPCOS | 120 |  | 0
| 0 | PFR EPCOS 12STEP | 690 |  | 0
| 0 | 50 KVAR REACTOR EPCOS | 1050 |  | 0
| 0 | 25 KVAR REACTOR EPCOS | 760 |  | 0
| 0 | 25 KVAR CAPCITOR EPCOS | 270 |  | 0
| 0 | 800 TP ISO ABB | 1010 |  | 0
|  | 0 | 0 |  | 0
|  | 0 | 0 |  | 0
| 0 | 125A 50AK TP MCCB | 550 |  | 0
| 0 | 20-100A 50KA TP MCCB | 345 |  | 0
| 0 | SIDE COVER | 315 |  | 0
| EATON1 | VFD 37KW | 6155.877 |  | 0
| EATON1 | VFD 22KW | 2991.94 |  | 0
| EATON1 | VFD 55KW | 10372.32 |  | 0
| 0 | 80A 4P ISO | 70 |  | 0
| 0 | 100 X 10 BB | 53 | 0 | 0
|  | 0 | 0 |  | 0
| 0 | METERING | 300 |  | 0
| 0 | ELS+ALARM | 200 |  | 0
| 0 | ELR+CBCT | 300 |  | 0
| EATON2 | TIMER OVER RIDE | 206 |  | 0
| 0 | UVR+TIMER | 130 |  | 0
| 0 | FORM 4 | 4000 |  | 0
| 0 | FORM 2B | 0 |  | 0
| 0 | ACCESSORIES | 3000 |  | 0
| 0 | 80*10 | 360 |  | 0
| 0 | 60*10 | 270 |  | 0
| 0 | 50*10 | 225 |  | 0
| 0 | 45*10 | 180 |  | 0
| 0 | 30*10 | 135 |  | 0
| 0 | 25*10 | 112.5 |  | 0
| 0 | 20*10 | 90 |  | 0
| 0 | 20*5 | 45 |  | 0
| 0 | 15*5 | 33.75 |  | 0
| 0 | 12*5 | 27 |  | 0
| 0 | ROTARY HANDLE 800A | 550 |  | 0
| 0 | ROTARY HANDLE 400/630 | 445 |  | 0
| 0 | ROTARY HANDLE 160/250A | 345 |  | 0
| 0 | ROTARY HANDLE 100A | 245 |  | 0
| 0 | 5.5+11KW S/D | 400 |  | 0
| 0 | DOL | 200 |  | 0
| EATON2 | SHUNT TRIP PROVISION | 430.82 |  | 0
| ALFANAR | 1400X800X300 | 1364 |  | 0
| ALFANAR | 2000x800x600 | 1350 |  | 0
| ALFANAR | 2000x600x600 | 1150 |  | 0
| ALFANAR | 2000X1000X600 | 1550 |  | 0
| ALFANAR | 1400X1200X400 | 2188 |  | 0
| ALFANAR | 1400X600X300 | 1142 |  | 0
| ALFANAR | 1200X800X300 | 660 |  | 0
| ALFANAR | 1200X600X300 | 772 |  | 0
| ALFANAR | 1000X600X300 | 593 |  | 0
| ALFANAR | 1000X800X250 | 505 |  | 0
| ALFANAR | 800X600X200 | 310 |  | 0
| 0 | 1R 16M | 102 |  | 0
| 0 | 2R 16M | 125 |  | 0
| 0 | 3R 16M | 158 |  | 0
| 0 | 4R 16M | 212 |  | 0
| 0 | 5R 16M | 252 |  | 0
| 0 | 4R 24M | 372 |  | 0
| 0 | 5R 24M | 435 |  | 0
| 0 | 6R 24M | 506 |  | 0
| 0 | 800A ATS | 0 |  | 0
| 0 | SMDB BUSBAR | 0 |  | 0
| EATON2 | MCCB - NON AUTO 63A | 274.092 |  | 0
| EATON2 | MCCB - NON AUTO 125A | 340.41 |  | 0
| EATON2 | MCCB - NON AUTO 400A | 1194.249 |  | 0
| EATON2 | MCCB - NON AUTO 200A | 676.081 |  | 0
|  | 0 | 0 |  | 0
|  | 0 | 0 |  | 0
| 0 | TOTAL | 0 |  | 0
| 0 | LABOUR | 0 |  | 0
| 0 | SUM AFTER LABOUR | 0 |  | 0
| 0 | NO OF UNITS | 0 |  | 0
| 0 | SUM AFTER NUMBER OF UNITS | 0 |  | 0
| 0 | OVER HEAD | 0 |  | 0
| 0 | SUM AFTER OVERHEAD | 0 |  | 0
| 0 | TAX 5% | 0 |  | 0
| 0 | SUM AFTER TAX | 0 |  | 0
| 0 | PROVISIONAL SUM 10% | 0 |  | 0
| 0 | NET TOTAL | 0 |  | 0
| #VALUE! | #VALUE! | 0 |  | 0

## JEF.P2.09
back | BRAND | ITEM | PRICE | QTY | AMOUNT
| EATON2 | ACB 2500A 4P 65kA LSIG | 16082.717 |  | 0
list | EATON2 | ACB 1600A TP 50kA LSIG | 13265.77 |  | 0
| EATON1 | ACB 800A 4P 50kA LSIG | 11654.244 |  | 0
| EATON1 | ACB 1250A 4P 40kA LSI | 12582.927 |  | 0
| ABB | ELCB 100A 4P 100mA | 250 |  | 0
|  | 0 | 0 |  | 0
| EATON2 | RCCB 63A 4P 100mA | 117.02 |  | 0
| EATON2 | RCCB 63A 4P 30mA | 131.99 |  | 0
| ABB | ELCB 40A 4P 300mA | 115 |  | 0
| EATON2 | RCCB 40A 4P 100mA | 96.79 |  | 0
| EATON2 | RCCB 40A 4P 30mA | 109.56 |  | 0
| EATON2 | RCCB 40A 2P 100mA | 81.17 |  | 0
| EATON2 | RCCB 40A 2P 30mA | 96.48 |  | 0
| 0 | 160/4P 100mA ELCB | 400 |  | 0
| 0 | 40/4P 10mA ELCB | 0 |  | 0
| 0 | 32/4P 100mA ELCB | 0 |  | 0
| 0 | 20/4P 100mA ELCB | 0 |  | 0
| 0 | 20/SP 100mA ELCB | 40 |  | 0
|  | 0 | 0 |  | 0
| 0 | 500A TP ISO | 700 |  | 0
| 0 | 350A TP ISO | 450 |  | 0
| EATON1 | ISOLATOR 400A TP | 534.086 |  | 0
| EATON1 | ISOLATOR 300A TP | 523.278 |  | 0
| EATON1 | ISOLATOR 250A TP | 523.278 |  | 0
| EATON1 | ISOLATOR 200A TP | 422.996 |  | 0
| EATON1 | ISOLATOR 160A TP | 422.996 |  | 0
| EATON2 | ISOLATOR 125A TP | 49.749 |  | 0
| EATON2 | ISOLATOR 100A 4P | 49.77 |  | 0
| EATON2 | ISOLATOR 80A TP | 42.49 |  | 0
| EATON2 | ISOLATOR 63A 4P | 43.771 |  | 0
| EATON2 | ISOLATOR 40A 4P | 42.49 |  | 0
| EATON2 | ISOLATOR 40A TP | 28.77 |  | 0
| EATON2 | ISOLATOR 40A 2P | 23.569 |  | 0
| EATON2 | ISOLATOR 32A TPN | 35.077 |  | 0
|  | 0 | 0 |  | 0
| EATON2 | MCB (32-10)AA SP 10kA | 12.565 |  | 0
| EATON2 | MCB (32-10)AA TP 10kA | 53.536 |  | 0
|  | 0 | 0 |  | 0
| EATON1 | MCCB 1000A TP 50kA | 3832.703 |  | 0
| EATON2 | MCCB 800A TP 50kA | 2178.792 |  | 0
| EATON2 | MCCB 500A TP 50kA | 1133.797 |  | 0
| EATON2 | MCCB 400A TP 50kA | 978.306 |  | 0
| EATON2 | MCCB 350A TP 50kA | 895.132 |  | 0
| EATON2 | MCCB 300A TP 50kA | 895.832 |  | 0
| EATON2 | MCCB 250A TP 50kA | 528.738 |  | 0
| EATON2 | MCCB 200A TP 50kA | 508.382 |  | 0
| EATON2 | MCCB 100-40A TP 50kA | 216.377 |  | 0
| EATON2 | MCCB 400A TP 36kA | 931.728 |  | 0
| EATON2 | MCCB 350A TP 36kA | 852.488 |  | 0
| EATON2 | MCCB 250A TP 36kA | 488.075 |  | 0
| EATON2 | MCCB 250A TP 25KA | 447.412 |  | 0
| EATON2 | MCCB 200A TP 36kA | 467.747 |  | 0
| EATON2 | MCCB 200A TP 25KA | 427.084 |  | 0
| EATON2 | MCCB 160A TP 36kA | 345.821 |  | 0
| EATON2 | MCCB 160A TP 25KA | 313.775 |  | 0
| EATON2 | MCCB 125A TP 36kA | 231.903 |  | 0
| EATON2 | MCCB 125A TP 25kA | 273.287 |  | 0
| EATON2 | MCCB 100 - 20A TP 35kA | 171.759 |  | 0
| EATON2 | MCCB (100-40)A TP 25kA | 161.798 |  | 0
| EATON1 | MCCB 100 - 40A SP 25kA | 130.403 |  | 0
| EATON2 | ELECTRICAL AND MECHANICAL INTERLOCK WITH BASIC PLATE | 2140 |  | 0
| 0 | GLAND PLATE | 0 |  | 0
| 0 | SPD | 500 |  | 0
| 0 | PMU WITH MODBUS | 2000 |  | 0
| 0 | ELECTRICAL AND MECHANICAL INTERLOCK w/o BASIC PLATE | 2140 |  | 0
| 0 | CHECK METER | 2250 |  | 0
| 0 | 160A 50KA TP MCCB | 635 |  | 0
| 0 | ACB COVER | 150 |  | 0
| 0 | ATS COMPONENTS | 0 |  | 0
|  | 0 | 0 |  | 0
| 0 | PADLOCK | 15 |  | 0
| 0 | BUSBAR | 160 |  | 0
| 0 | MPL | 350 |  | 0
| 0 | SIDE COVER | 315 |  | 0
| 0 | 2000*1000*800 | 1250 |  | 0
| 0 | THERMOSTAT | 30 |  | 0
| 0 | FILTER | 75 |  | 0
| 0 | FAN ALFA | 395 |  | 0
| 0 | FUSE LINK 125A | 10 |  | 0
| 0 | FUSE LINK 60A | 10 |  | 0
| 0 | FUSE BASE ETI | 35 |  | 0
| 0 | 50 KVAR CONTACTOR EPCOS | 340 |  | 0
| 0 | 25 KVAR CONTACTOR EPCOS | 120 |  | 0
| 0 | PFR EPCOS 12STEP | 690 |  | 0
| 0 | 50 KVAR REACTOR EPCOS | 1050 |  | 0
| 0 | 25 KVAR REACTOR EPCOS | 760 |  | 0
| 0 | 25 KVAR CAPCITOR EPCOS | 270 |  | 0
| 0 | 800 TP ISO ABB | 1010 |  | 0
|  | 0 | 0 |  | 0
|  | 0 | 0 |  | 0
| 0 | 125A 50AK TP MCCB | 550 |  | 0
| 0 | 20-100A 50KA TP MCCB | 345 |  | 0
| 0 | SIDE COVER | 315 |  | 0
| EATON1 | VFD 37KW | 6155.877 |  | 0
| EATON1 | VFD 22KW | 2991.94 |  | 0
| EATON1 | VFD 55KW | 10372.32 |  | 0
| 0 | 80A 4P ISO | 70 |  | 0
| 0 | 100 X 10 BB | 53 | 0 | 0
|  | 0 | 0 |  | 0
| 0 | METERING | 300 |  | 0
| 0 | ELS+ALARM | 200 |  | 0
| 0 | ELR+CBCT | 300 |  | 0
| EATON2 | TIMER OVER RIDE | 206 |  | 0
| 0 | UVR+TIMER | 130 |  | 0
| 0 | FORM 4 | 4000 |  | 0
| 0 | FORM 2B | 0 |  | 0
| 0 | ACCESSORIES | 3000 |  | 0
| 0 | 80*10 | 360 |  | 0
| 0 | 60*10 | 270 |  | 0
| 0 | 50*10 | 225 |  | 0
| 0 | 45*10 | 180 |  | 0
| 0 | 30*10 | 135 |  | 0
| 0 | 25*10 | 112.5 |  | 0
| 0 | 20*10 | 90 |  | 0
| 0 | 20*5 | 45 |  | 0
| 0 | 15*5 | 33.75 |  | 0
| 0 | 12*5 | 27 |  | 0
| 0 | ROTARY HANDLE 800A | 550 |  | 0
| 0 | ROTARY HANDLE 400/630 | 445 |  | 0
| 0 | ROTARY HANDLE 160/250A | 345 |  | 0
| 0 | ROTARY HANDLE 100A | 245 |  | 0
| 0 | 5.5+11KW S/D | 400 |  | 0
| 0 | DOL | 200 |  | 0
| EATON2 | SHUNT TRIP PROVISION | 430.82 |  | 0
| ALFANAR | 1400X800X300 | 1364 |  | 0
| ALFANAR | 2000x800x600 | 1350 |  | 0
| ALFANAR | 2000x600x600 | 1150 |  | 0
| ALFANAR | 2000X1000X600 | 1550 |  | 0
| ALFANAR | 1400X1200X400 | 2188 |  | 0
| ALFANAR | 1400X600X300 | 1142 |  | 0
| ALFANAR | 1200X800X300 | 660 |  | 0
| ALFANAR | 1200X600X300 | 772 |  | 0
| ALFANAR | 1000X600X300 | 593 |  | 0
| ALFANAR | 1000X800X250 | 505 |  | 0
| ALFANAR | 800X600X200 | 310 |  | 0
| 0 | 1R 16M | 102 |  | 0
| 0 | 2R 16M | 125 |  | 0
| 0 | 3R 16M | 158 |  | 0
| 0 | 4R 16M | 212 |  | 0
| 0 | 5R 16M | 252 |  | 0
| 0 | 4R 24M | 372 |  | 0
| 0 | 5R 24M | 435 |  | 0
| 0 | 6R 24M | 506 |  | 0
| 0 | 800A ATS | 0 |  | 0
| 0 | SMDB BUSBAR | 0 |  | 0
| EATON2 | MCCB - NON AUTO 63A | 274.092 |  | 0
| EATON2 | MCCB - NON AUTO 125A | 340.41 |  | 0
| EATON2 | MCCB - NON AUTO 400A | 1194.249 |  | 0
| EATON2 | MCCB - NON AUTO 200A | 676.081 |  | 0
|  | 0 | 0 |  | 0
|  | 0 | 0 |  | 0
| 0 | TOTAL | 0 |  | 0
| 0 | LABOUR | 0 |  | 0
| 0 | SUM AFTER LABOUR | 0 |  | 0
| 0 | NO OF UNITS | 0 |  | 0
| 0 | SUM AFTER NUMBER OF UNITS | 0 |  | 0
| 0 | OVER HEAD | 0 |  | 0
| 0 | SUM AFTER OVERHEAD | 0 |  | 0
| 0 | TAX 5% | 0 |  | 0
| 0 | SUM AFTER TAX | 0 |  | 0
| 0 | PROVISIONAL SUM 10% | 0 |  | 0
| 0 | NET TOTAL | 0 |  | 0
| #VALUE! | #VALUE! | 0 |  | 0

## JEF.P2.10
back | BRAND | ITEM | PRICE | QTY | AMOUNT
| EATON2 | ACB 2500A 4P 65kA LSIG | 16082.717 |  | 0
list | EATON2 | ACB 1600A TP 50kA LSIG | 13265.77 |  | 0
| EATON1 | ACB 800A 4P 50kA LSIG | 11654.244 |  | 0
| EATON1 | ACB 1250A 4P 40kA LSI | 12582.927 |  | 0
| ABB | ELCB 100A 4P 100mA | 250 |  | 0
|  | 0 | 0 |  | 0
| EATON2 | RCCB 63A 4P 100mA | 117.02 |  | 0
| EATON2 | RCCB 63A 4P 30mA | 131.99 |  | 0
| ABB | ELCB 40A 4P 300mA | 115 |  | 0
| EATON2 | RCCB 40A 4P 100mA | 96.79 |  | 0
| EATON2 | RCCB 40A 4P 30mA | 109.56 |  | 0
| EATON2 | RCCB 40A 2P 100mA | 81.17 |  | 0
| EATON2 | RCCB 40A 2P 30mA | 96.48 |  | 0
| 0 | 160/4P 100mA ELCB | 400 |  | 0
| 0 | 40/4P 10mA ELCB | 0 |  | 0
| 0 | 32/4P 100mA ELCB | 0 |  | 0
| 0 | 20/4P 100mA ELCB | 0 |  | 0
| 0 | 20/SP 100mA ELCB | 40 |  | 0
|  | 0 | 0 |  | 0
| 0 | 500A TP ISO | 700 |  | 0
| 0 | 350A TP ISO | 450 |  | 0
| EATON1 | ISOLATOR 400A TP | 534.086 |  | 0
| EATON1 | ISOLATOR 300A TP | 523.278 |  | 0
| EATON1 | ISOLATOR 250A TP | 523.278 |  | 0
| EATON1 | ISOLATOR 200A TP | 422.996 |  | 0
| EATON1 | ISOLATOR 160A TP | 422.996 |  | 0
| EATON2 | ISOLATOR 125A TP | 49.749 |  | 0
| EATON2 | ISOLATOR 100A 4P | 49.77 |  | 0
| EATON2 | ISOLATOR 80A TP | 42.49 |  | 0
| EATON2 | ISOLATOR 63A 4P | 43.771 |  | 0
| EATON2 | ISOLATOR 40A 4P | 42.49 |  | 0
| EATON2 | ISOLATOR 40A TP | 28.77 |  | 0
| EATON2 | ISOLATOR 40A 2P | 23.569 |  | 0
| EATON2 | ISOLATOR 32A TPN | 35.077 |  | 0
|  | 0 | 0 |  | 0
| EATON2 | MCB (32-10)AA SP 10kA | 12.565 |  | 0
| EATON2 | MCB (32-10)AA TP 10kA | 53.536 |  | 0
|  | 0 | 0 |  | 0
| EATON1 | MCCB 1000A TP 50kA | 3832.703 |  | 0
| EATON2 | MCCB 800A TP 50kA | 2178.792 |  | 0
| EATON2 | MCCB 500A TP 50kA | 1133.797 |  | 0
| EATON2 | MCCB 400A TP 50kA | 978.306 |  | 0
| EATON2 | MCCB 350A TP 50kA | 895.132 |  | 0
| EATON2 | MCCB 300A TP 50kA | 895.832 |  | 0
| EATON2 | MCCB 250A TP 50kA | 528.738 |  | 0
| EATON2 | MCCB 200A TP 50kA | 508.382 |  | 0
| EATON2 | MCCB 100-40A TP 50kA | 216.377 |  | 0
| EATON2 | MCCB 400A TP 36kA | 931.728 |  | 0
| EATON2 | MCCB 350A TP 36kA | 852.488 |  | 0
| EATON2 | MCCB 250A TP 36kA | 488.075 |  | 0
| EATON2 | MCCB 250A TP 25KA | 447.412 |  | 0
| EATON2 | MCCB 200A TP 36kA | 467.747 |  | 0
| EATON2 | MCCB 200A TP 25KA | 427.084 |  | 0
| EATON2 | MCCB 160A TP 36kA | 345.821 |  | 0
| EATON2 | MCCB 160A TP 25KA | 313.775 |  | 0
| EATON2 | MCCB 125A TP 36kA | 231.903 |  | 0
| EATON2 | MCCB 125A TP 25kA | 273.287 |  | 0
| EATON2 | MCCB 100 - 20A TP 35kA | 171.759 |  | 0
| EATON2 | MCCB (100-40)A TP 25kA | 161.798 |  | 0
| EATON1 | MCCB 100 - 40A SP 25kA | 130.403 |  | 0
| EATON2 | ELECTRICAL AND MECHANICAL INTERLOCK WITH BASIC PLATE | 2140 |  | 0
| 0 | GLAND PLATE | 0 |  | 0
| 0 | SPD | 500 |  | 0
| 0 | PMU WITH MODBUS | 2000 |  | 0
| 0 | ELECTRICAL AND MECHANICAL INTERLOCK w/o BASIC PLATE | 2140 |  | 0
| 0 | CHECK METER | 2250 |  | 0
| 0 | 160A 50KA TP MCCB | 635 |  | 0
| 0 | ACB COVER | 150 |  | 0
| 0 | ATS COMPONENTS | 0 |  | 0
|  | 0 | 0 |  | 0
| 0 | PADLOCK | 15 |  | 0
| 0 | BUSBAR | 160 |  | 0
| 0 | MPL | 350 |  | 0
| 0 | SIDE COVER | 315 |  | 0
| 0 | 2000*1000*800 | 1250 |  | 0
| 0 | THERMOSTAT | 30 |  | 0
| 0 | FILTER | 75 |  | 0
| 0 | FAN ALFA | 395 |  | 0
| 0 | FUSE LINK 125A | 10 |  | 0
| 0 | FUSE LINK 60A | 10 |  | 0
| 0 | FUSE BASE ETI | 35 |  | 0
| 0 | 50 KVAR CONTACTOR EPCOS | 340 |  | 0
| 0 | 25 KVAR CONTACTOR EPCOS | 120 |  | 0
| 0 | PFR EPCOS 12STEP | 690 |  | 0
| 0 | 50 KVAR REACTOR EPCOS | 1050 |  | 0
| 0 | 25 KVAR REACTOR EPCOS | 760 |  | 0
| 0 | 25 KVAR CAPCITOR EPCOS | 270 |  | 0
| 0 | 800 TP ISO ABB | 1010 |  | 0
|  | 0 | 0 |  | 0
|  | 0 | 0 |  | 0
| 0 | 125A 50AK TP MCCB | 550 |  | 0
| 0 | 20-100A 50KA TP MCCB | 345 |  | 0
| 0 | SIDE COVER | 315 |  | 0
| EATON1 | VFD 37KW | 6155.877 |  | 0
| EATON1 | VFD 22KW | 2991.94 |  | 0
| EATON1 | VFD 55KW | 10372.32 |  | 0
| 0 | 80A 4P ISO | 70 |  | 0
| 0 | 100 X 10 BB | 53 | 0 | 0
|  | 0 | 0 |  | 0
| 0 | METERING | 300 |  | 0
| 0 | ELS+ALARM | 200 |  | 0
| 0 | ELR+CBCT | 300 |  | 0
| EATON2 | TIMER OVER RIDE | 206 |  | 0
| 0 | UVR+TIMER | 130 |  | 0
| 0 | FORM 4 | 4000 |  | 0
| 0 | FORM 2B | 0 |  | 0
| 0 | ACCESSORIES | 3000 |  | 0
| 0 | 80*10 | 360 |  | 0
| 0 | 60*10 | 270 |  | 0
| 0 | 50*10 | 225 |  | 0
| 0 | 45*10 | 180 |  | 0
| 0 | 30*10 | 135 |  | 0
| 0 | 25*10 | 112.5 |  | 0
| 0 | 20*10 | 90 |  | 0
| 0 | 20*5 | 45 |  | 0
| 0 | 15*5 | 33.75 |  | 0
| 0 | 12*5 | 27 |  | 0
| 0 | ROTARY HANDLE 800A | 550 |  | 0
| 0 | ROTARY HANDLE 400/630 | 445 |  | 0
| 0 | ROTARY HANDLE 160/250A | 345 |  | 0
| 0 | ROTARY HANDLE 100A | 245 |  | 0
| 0 | 5.5+11KW S/D | 400 |  | 0
| 0 | DOL | 200 |  | 0
| EATON2 | SHUNT TRIP PROVISION | 430.82 |  | 0
| ALFANAR | 1400X800X300 | 1364 |  | 0
| ALFANAR | 2000x800x600 | 1350 |  | 0
| ALFANAR | 2000x600x600 | 1150 |  | 0
| ALFANAR | 2000X1000X600 | 1550 |  | 0
| ALFANAR | 1400X1200X400 | 2188 |  | 0
| ALFANAR | 1400X600X300 | 1142 |  | 0
| ALFANAR | 1200X800X300 | 660 |  | 0
| ALFANAR | 1200X600X300 | 772 |  | 0
| ALFANAR | 1000X600X300 | 593 |  | 0
| ALFANAR | 1000X800X250 | 505 |  | 0
| ALFANAR | 800X600X200 | 310 |  | 0
| 0 | 1R 16M | 102 |  | 0
| 0 | 2R 16M | 125 |  | 0
| 0 | 3R 16M | 158 |  | 0
| 0 | 4R 16M | 212 |  | 0
| 0 | 5R 16M | 252 |  | 0
| 0 | 4R 24M | 372 |  | 0
| 0 | 5R 24M | 435 |  | 0
| 0 | 6R 24M | 506 |  | 0
| 0 | 800A ATS | 0 |  | 0
| 0 | SMDB BUSBAR | 0 |  | 0
| EATON2 | MCCB - NON AUTO 63A | 274.092 |  | 0
| EATON2 | MCCB - NON AUTO 125A | 340.41 |  | 0
| EATON2 | MCCB - NON AUTO 400A | 1194.249 |  | 0
| EATON2 | MCCB - NON AUTO 200A | 676.081 |  | 0
|  | 0 | 0 |  | 0
|  | 0 | 0 |  | 0
| 0 | TOTAL | 0 |  | 0
| 0 | LABOUR | 0 |  | 0
| 0 | SUM AFTER LABOUR | 0 |  | 0
| 0 | NO OF UNITS | 0 |  | 0
| 0 | SUM AFTER NUMBER OF UNITS | 0 |  | 0
| 0 | OVER HEAD | 0 |  | 0
| 0 | SUM AFTER OVERHEAD | 0 |  | 0
| 0 | TAX 5% | 0 |  | 0
| 0 | SUM AFTER TAX | 0 |  | 0
| 0 | PROVISIONAL SUM 10% | 0 |  | 0
| 0 | NET TOTAL | 0 |  | 0
| #VALUE! | #VALUE! | 0 |  | 0

## EDB.LL.L07.01
back | BRAND | ITEM | PRICE | QTY | AMOUNT
| EATON2 | ACB 2500A 4P 65kA LSIG | 16082.717 |  | 0
list | EATON2 | ACB 1600A TP 50kA LSIG | 13265.77 |  | 0
| EATON1 | ACB 800A 4P 50kA LSIG | 11654.244 |  | 0
| EATON1 | ACB 1250A 4P 40kA LSI | 12582.927 |  | 0
| ABB | ELCB 100A 4P 100mA | 250 |  | 0
|  | 0 | 0 |  | 0
| EATON2 | RCCB 63A 4P 100mA | 117.02 |  | 0
| EATON2 | RCCB 63A 4P 30mA | 131.99 |  | 0
| ABB | ELCB 40A 4P 300mA | 115 |  | 0
| EATON2 | RCCB 40A 4P 100mA | 96.79 | 3 | 290.37
| EATON2 | RCCB 40A 4P 30mA | 109.56 | 6 | 657.36
| EATON2 | RCCB 40A 2P 100mA | 81.17 |  | 0
| EATON2 | RCCB 40A 2P 30mA | 96.48 |  | 0
| 0 | 160/4P 100mA ELCB | 400 |  | 0
| 0 | 40/4P 10mA ELCB | 0 |  | 0
| 0 | 32/4P 100mA ELCB | 0 |  | 0
| 0 | 20/4P 100mA ELCB | 0 |  | 0
| 0 | 20/SP 100mA ELCB | 40 |  | 0
|  | 0 | 0 |  | 0
| 0 | 500A TP ISO | 700 |  | 0
| 0 | 350A TP ISO | 450 |  | 0
| EATON1 | ISOLATOR 400A TP | 534.086 |  | 0
| EATON1 | ISOLATOR 300A TP | 523.278 |  | 0
| EATON1 | ISOLATOR 250A TP | 523.278 |  | 0
| EATON1 | ISOLATOR 200A TP | 422.996 |  | 0
| EATON1 | ISOLATOR 160A TP | 422.996 |  | 0
| EATON2 | ISOLATOR 125A TP | 49.749 |  | 0
| EATON2 | ISOLATOR 100A 4P | 49.77 |  | 0
| EATON2 | ISOLATOR 80A TP | 42.49 |  | 0
| EATON2 | ISOLATOR 63A 4P | 43.771 |  | 0
| EATON2 | ISOLATOR 40A 4P | 42.49 | 1 | 42.49
| EATON2 | ISOLATOR 40A TP | 28.77 |  | 0
| EATON2 | ISOLATOR 40A 2P | 23.569 |  | 0
| EATON2 | ISOLATOR 32A TPN | 35.077 |  | 0
|  | 0 | 0 |  | 0
| EATON2 | MCB (32-10)AA SP 10kA | 12.565 | 27 | 339.255
| EATON2 | MCB (32-10)AA TP 10kA | 53.536 |  | 0
|  | 0 | 0 |  | 0
| EATON1 | MCCB 1000A TP 50kA | 3832.703 |  | 0
| EATON2 | MCCB 800A TP 50kA | 2178.792 |  | 0
| EATON2 | MCCB 500A TP 50kA | 1133.797 |  | 0
| EATON2 | MCCB 400A TP 50kA | 978.306 |  | 0
| EATON2 | MCCB 350A TP 50kA | 895.132 |  | 0
| EATON2 | MCCB 300A TP 50kA | 895.832 |  | 0
| EATON2 | MCCB 250A TP 50kA | 528.738 |  | 0
| EATON2 | MCCB 200A TP 50kA | 508.382 |  | 0
| EATON2 | MCCB 100-40A TP 50kA | 216.377 |  | 0
| EATON2 | MCCB 400A TP 36kA | 931.728 |  | 0
| EATON2 | MCCB 350A TP 36kA | 852.488 |  | 0
| EATON2 | MCCB 250A TP 36kA | 488.075 |  | 0
| EATON2 | MCCB 250A TP 25KA | 447.412 |  | 0
| EATON2 | MCCB 200A TP 36kA | 467.747 |  | 0
| EATON2 | MCCB 200A TP 25KA | 427.084 |  | 0
| EATON2 | MCCB 160A TP 36kA | 345.821 |  | 0
| EATON2 | MCCB 160A TP 25KA | 313.775 |  | 0
| EATON2 | MCCB 125A TP 36kA | 231.903 |  | 0
| EATON2 | MCCB 125A TP 25kA | 273.287 |  | 0
| EATON2 | MCCB 100 - 20A TP 35kA | 171.759 |  | 0
| EATON2 | MCCB (100-40)A TP 25kA | 161.798 |  | 0
| EATON1 | MCCB 100 - 40A SP 25kA | 130.403 |  | 0
| EATON2 | ELECTRICAL AND MECHANICAL INTERLOCK WITH BASIC PLATE | 2140 |  | 0
| 0 | GLAND PLATE | 0 |  | 0
| 0 | SPD | 500 |  | 0
| 0 | PMU WITH MODBUS | 2000 |  | 0
| 0 | ELECTRICAL AND MECHANICAL INTERLOCK w/o BASIC PLATE | 2140 |  | 0
| 0 | CHECK METER | 2250 |  | 0
| 0 | 160A 50KA TP MCCB | 635 |  | 0
| 0 | ACB COVER | 150 |  | 0
| 0 | ATS COMPONENTS | 0 |  | 0
|  | 0 | 0 |  | 0
| 0 | PADLOCK | 15 |  | 0
| 0 | BUSBAR | 160 |  | 0
| 0 | MPL | 350 |  | 0
| 0 | SIDE COVER | 315 |  | 0
| 0 | 2000*1000*800 | 1250 |  | 0
| 0 | THERMOSTAT | 30 |  | 0
| 0 | FILTER | 75 |  | 0
| 0 | FAN ALFA | 395 |  | 0
| 0 | FUSE LINK 125A | 10 |  | 0
| 0 | FUSE LINK 60A | 10 |  | 0
| 0 | FUSE BASE ETI | 35 |  | 0
| 0 | 50 KVAR CONTACTOR EPCOS | 340 |  | 0
| 0 | 25 KVAR CONTACTOR EPCOS | 120 |  | 0
| 0 | PFR EPCOS 12STEP | 690 |  | 0
| 0 | 50 KVAR REACTOR EPCOS | 1050 |  | 0
| 0 | 25 KVAR REACTOR EPCOS | 760 |  | 0
| 0 | 25 KVAR CAPCITOR EPCOS | 270 |  | 0
| 0 | 800 TP ISO ABB | 1010 |  | 0
|  | 0 | 0 |  | 0
|  | 0 | 0 |  | 0
| 0 | 125A 50AK TP MCCB | 550 |  | 0
| 0 | 20-100A 50KA TP MCCB | 345 |  | 0
| 0 | SIDE COVER | 315 |  | 0
| EATON1 | VFD 37KW | 6155.877 |  | 0
| EATON1 | VFD 22KW | 2991.94 |  | 0
| EATON1 | VFD 55KW | 10372.32 |  | 0
| 0 | 80A 4P ISO | 70 |  | 0
| 0 | 100 X 10 BB | 53 | 0 | 0
|  | 0 | 0 |  | 0
| 0 | METERING | 300 |  | 0
| 0 | ELS+ALARM | 200 |  | 0
| 0 | ELR+CBCT | 300 |  | 0
| EATON2 | TIMER OVER RIDE | 206 |  | 0
| 0 | UVR+TIMER | 130 |  | 0
| 0 | FORM 4 | 4000 |  | 0
| 0 | FORM 2B | 0 |  | 0
| 0 | ACCESSORIES | 3000 |  | 0
| 0 | 80*10 | 360 |  | 0
| 0 | 60*10 | 270 |  | 0
| 0 | 50*10 | 225 |  | 0
| 0 | 45*10 | 180 |  | 0
| 0 | 30*10 | 135 |  | 0
| 0 | 25*10 | 112.5 |  | 0
| 0 | 20*10 | 90 |  | 0
| 0 | 20*5 | 45 |  | 0
| 0 | 15*5 | 33.75 |  | 0
| 0 | 12*5 | 27 |  | 0
| 0 | ROTARY HANDLE 800A | 550 |  | 0
| 0 | ROTARY HANDLE 400/630 | 445 |  | 0
| 0 | ROTARY HANDLE 160/250A | 345 |  | 0
| 0 | ROTARY HANDLE 100A | 245 |  | 0
| 0 | 5.5+11KW S/D | 400 |  | 0
| 0 | DOL | 200 |  | 0
| EATON2 | SHUNT TRIP PROVISION | 430.82 |  | 0
| ALFANAR | 1400X800X300 | 1364 |  | 0
| ALFANAR | 2000x800x600 | 1350 |  | 0
| ALFANAR | 2000x600x600 | 1150 |  | 0
| ALFANAR | 2000X1000X600 | 1550 |  | 0
| ALFANAR | 1400X1200X400 | 2188 |  | 0
| ALFANAR | 1400X600X300 | 1142 |  | 0
| ALFANAR | 1200X800X300 | 660 |  | 0
| ALFANAR | 1200X600X300 | 772 |  | 0
| ALFANAR | 1000X600X300 | 593 |  | 0
| ALFANAR | 1000X800X250 | 505 |  | 0
| ALFANAR | 800X600X200 | 310 |  | 0
| 0 | 1R 16M | 102 |  | 0
| 0 | 2R 16M | 125 |  | 0
| 0 | 3R 16M | 158 |  | 0
| 0 | 4R 16M | 212 |  | 0
| 0 | 5R 16M | 252 |  | 0
| 0 | 4R 24M | 372 | 1 | 372
| 0 | 5R 24M | 435 |  | 0
| 0 | 6R 24M | 506 |  | 0
| 0 | 800A ATS | 0 |  | 0
| 0 | SMDB BUSBAR | 0 |  | 0
| EATON2 | MCCB - NON AUTO 63A | 274.092 |  | 0
| EATON2 | MCCB - NON AUTO 125A | 340.41 |  | 0
| EATON2 | MCCB - NON AUTO 400A | 1194.249 |  | 0
| EATON2 | MCCB - NON AUTO 200A | 676.081 |  | 0
|  | 0 | 0 |  | 0
|  | 0 | 0 |  | 0
| 0 | TOTAL | 0 |  | 1701.475
| 0 | LABOUR | 0 |  | 135
| 0 | SUM AFTER LABOUR | 0 |  | 1836.475
| 0 | NO OF UNITS | 0 |  | 1
| 0 | SUM AFTER NUMBER OF UNITS | 0 |  | 1836.475
| 0 | OVER HEAD | 0 |  | 918.2375
| 0 | SUM AFTER OVERHEAD | 0 |  | 2754.7125
| 0 | TAX 5% | 0 |  | 137.7356
| 0 | SUM AFTER TAX | 0 |  | 2892.4481
| 0 | PROVISIONAL SUM 10% | 0 |  | 289.2448
| 0 | NET TOTAL | 0 |  | 3181.6929

## EDB.LL.L10.01
back | BRAND | ITEM | PRICE | QTY | AMOUNT
| EATON2 | ACB 2500A 4P 65kA LSIG | 16082.717 |  | 0
list | EATON2 | ACB 1600A TP 50kA LSIG | 13265.77 |  | 0
| EATON1 | ACB 800A 4P 50kA LSIG | 11654.244 |  | 0
| EATON1 | ACB 1250A 4P 40kA LSI | 12582.927 |  | 0
| ABB | ELCB 100A 4P 100mA | 250 |  | 0
|  | 0 | 0 |  | 0
| EATON2 | RCCB 63A 4P 100mA | 117.02 |  | 0
| EATON2 | RCCB 63A 4P 30mA | 131.99 |  | 0
| ABB | ELCB 40A 4P 300mA | 115 |  | 0
| EATON2 | RCCB 40A 4P 100mA | 96.79 | 3 | 290.37
| EATON2 | RCCB 40A 4P 30mA | 109.56 | 6 | 657.36
| EATON2 | RCCB 40A 2P 100mA | 81.17 |  | 0
| EATON2 | RCCB 40A 2P 30mA | 96.48 |  | 0
| 0 | 160/4P 100mA ELCB | 400 |  | 0
| 0 | 40/4P 10mA ELCB | 0 |  | 0
| 0 | 32/4P 100mA ELCB | 0 |  | 0
| 0 | 20/4P 100mA ELCB | 0 |  | 0
| 0 | 20/SP 100mA ELCB | 40 |  | 0
|  | 0 | 0 |  | 0
| 0 | 500A TP ISO | 700 |  | 0
| 0 | 350A TP ISO | 450 |  | 0
| EATON1 | ISOLATOR 400A TP | 534.086 |  | 0
| EATON1 | ISOLATOR 300A TP | 523.278 |  | 0
| EATON1 | ISOLATOR 250A TP | 523.278 |  | 0
| EATON1 | ISOLATOR 200A TP | 422.996 |  | 0
| EATON1 | ISOLATOR 160A TP | 422.996 |  | 0
| EATON2 | ISOLATOR 125A TP | 49.749 |  | 0
| EATON2 | ISOLATOR 100A 4P | 49.77 |  | 0
| EATON2 | ISOLATOR 80A TP | 42.49 |  | 0
| EATON2 | ISOLATOR 63A 4P | 43.771 |  | 0
| EATON2 | ISOLATOR 40A 4P | 42.49 | 1 | 42.49
| EATON2 | ISOLATOR 40A TP | 28.77 |  | 0
| EATON2 | ISOLATOR 40A 2P | 23.569 |  | 0
| EATON2 | ISOLATOR 32A TPN | 35.077 |  | 0
|  | 0 | 0 |  | 0
| EATON2 | MCB (32-10)AA SP 10kA | 12.565 | 30 | 376.95
| EATON2 | MCB (32-10)AA TP 10kA | 53.536 |  | 0
|  | 0 | 0 |  | 0
| EATON1 | MCCB 1000A TP 50kA | 3832.703 |  | 0
| EATON2 | MCCB 800A TP 50kA | 2178.792 |  | 0
| EATON2 | MCCB 500A TP 50kA | 1133.797 |  | 0
| EATON2 | MCCB 400A TP 50kA | 978.306 |  | 0
| EATON2 | MCCB 350A TP 50kA | 895.132 |  | 0
| EATON2 | MCCB 300A TP 50kA | 895.832 |  | 0
| EATON2 | MCCB 250A TP 50kA | 528.738 |  | 0
| EATON2 | MCCB 200A TP 50kA | 508.382 |  | 0
| EATON2 | MCCB 100-40A TP 50kA | 216.377 |  | 0
| EATON2 | MCCB 400A TP 36kA | 931.728 |  | 0
| EATON2 | MCCB 350A TP 36kA | 852.488 |  | 0
| EATON2 | MCCB 250A TP 36kA | 488.075 |  | 0
| EATON2 | MCCB 250A TP 25KA | 447.412 |  | 0
| EATON2 | MCCB 200A TP 36kA | 467.747 |  | 0
| EATON2 | MCCB 200A TP 25KA | 427.084 |  | 0
| EATON2 | MCCB 160A TP 36kA | 345.821 |  | 0
| EATON2 | MCCB 160A TP 25KA | 313.775 |  | 0
| EATON2 | MCCB 125A TP 36kA | 231.903 |  | 0
| EATON2 | MCCB 125A TP 25kA | 273.287 |  | 0
| EATON2 | MCCB 100 - 20A TP 35kA | 171.759 |  | 0
| EATON2 | MCCB (100-40)A TP 25kA | 161.798 |  | 0
| EATON1 | MCCB 100 - 40A SP 25kA | 130.403 |  | 0
| EATON2 | ELECTRICAL AND MECHANICAL INTERLOCK WITH BASIC PLATE | 2140 |  | 0
| 0 | GLAND PLATE | 0 |  | 0
| 0 | SPD | 500 |  | 0
| 0 | PMU WITH MODBUS | 2000 |  | 0
| 0 | ELECTRICAL AND MECHANICAL INTERLOCK w/o BASIC PLATE | 2140 |  | 0
| 0 | CHECK METER | 2250 |  | 0
| 0 | 160A 50KA TP MCCB | 635 |  | 0
| 0 | ACB COVER | 150 |  | 0
| 0 | ATS COMPONENTS | 0 |  | 0
|  | 0 | 0 |  | 0
| 0 | PADLOCK | 15 |  | 0
| 0 | BUSBAR | 160 |  | 0
| 0 | MPL | 350 |  | 0
| 0 | SIDE COVER | 315 |  | 0
| 0 | 2000*1000*800 | 1250 |  | 0
| 0 | THERMOSTAT | 30 |  | 0
| 0 | FILTER | 75 |  | 0
| 0 | FAN ALFA | 395 |  | 0
| 0 | FUSE LINK 125A | 10 |  | 0
| 0 | FUSE LINK 60A | 10 |  | 0
| 0 | FUSE BASE ETI | 35 |  | 0
| 0 | 50 KVAR CONTACTOR EPCOS | 340 |  | 0
| 0 | 25 KVAR CONTACTOR EPCOS | 120 |  | 0
| 0 | PFR EPCOS 12STEP | 690 |  | 0
| 0 | 50 KVAR REACTOR EPCOS | 1050 |  | 0
| 0 | 25 KVAR REACTOR EPCOS | 760 |  | 0
| 0 | 25 KVAR CAPCITOR EPCOS | 270 |  | 0
| 0 | 800 TP ISO ABB | 1010 |  | 0
|  | 0 | 0 |  | 0
|  | 0 | 0 |  | 0
| 0 | 125A 50AK TP MCCB | 550 |  | 0
| 0 | 20-100A 50KA TP MCCB | 345 |  | 0
| 0 | SIDE COVER | 315 |  | 0
| EATON1 | VFD 37KW | 6155.877 |  | 0
| EATON1 | VFD 22KW | 2991.94 |  | 0
| EATON1 | VFD 55KW | 10372.32 |  | 0
| 0 | 80A 4P ISO | 70 |  | 0
| 0 | 100 X 10 BB | 53 | 0 | 0
|  | 0 | 0 |  | 0
| 0 | METERING | 300 |  | 0
| 0 | ELS+ALARM | 200 |  | 0
| 0 | ELR+CBCT | 300 |  | 0
| EATON2 | TIMER OVER RIDE | 206 |  | 0
| 0 | UVR+TIMER | 130 |  | 0
| 0 | FORM 4 | 4000 |  | 0
| 0 | FORM 2B | 0 |  | 0
| 0 | ACCESSORIES | 3000 |  | 0
| 0 | 80*10 | 360 |  | 0
| 0 | 60*10 | 270 |  | 0
| 0 | 50*10 | 225 |  | 0
| 0 | 45*10 | 180 |  | 0
| 0 | 30*10 | 135 |  | 0
| 0 | 25*10 | 112.5 |  | 0
| 0 | 20*10 | 90 |  | 0
| 0 | 20*5 | 45 |  | 0
| 0 | 15*5 | 33.75 |  | 0
| 0 | 12*5 | 27 |  | 0
| 0 | ROTARY HANDLE 800A | 550 |  | 0
| 0 | ROTARY HANDLE 400/630 | 445 |  | 0
| 0 | ROTARY HANDLE 160/250A | 345 |  | 0
| 0 | ROTARY HANDLE 100A | 245 |  | 0
| 0 | 5.5+11KW S/D | 400 |  | 0
| 0 | DOL | 200 |  | 0
| EATON2 | SHUNT TRIP PROVISION | 430.82 |  | 0
| ALFANAR | 1400X800X300 | 1364 |  | 0
| ALFANAR | 2000x800x600 | 1350 |  | 0
| ALFANAR | 2000x600x600 | 1150 |  | 0
| ALFANAR | 2000X1000X600 | 1550 |  | 0
| ALFANAR | 1400X1200X400 | 2188 |  | 0
| ALFANAR | 1400X600X300 | 1142 |  | 0
| ALFANAR | 1200X800X300 | 660 |  | 0
| ALFANAR | 1200X600X300 | 772 |  | 0
| ALFANAR | 1000X600X300 | 593 |  | 0
| ALFANAR | 1000X800X250 | 505 |  | 0
| ALFANAR | 800X600X200 | 310 |  | 0
| 0 | 1R 16M | 102 |  | 0
| 0 | 2R 16M | 125 |  | 0
| 0 | 3R 16M | 158 |  | 0
| 0 | 4R 16M | 212 |  | 0
| 0 | 5R 16M | 252 |  | 0
| 0 | 4R 24M | 372 | 1 | 372
| 0 | 5R 24M | 435 |  | 0
| 0 | 6R 24M | 506 |  | 0
| 0 | 800A ATS | 0 |  | 0
| 0 | SMDB BUSBAR | 0 |  | 0
| EATON2 | MCCB - NON AUTO 63A | 274.092 |  | 0
| EATON2 | MCCB - NON AUTO 125A | 340.41 |  | 0
| EATON2 | MCCB - NON AUTO 400A | 1194.249 |  | 0
| EATON2 | MCCB - NON AUTO 200A | 676.081 |  | 0
|  | 0 | 0 |  | 0
|  | 0 | 0 |  | 0
| 0 | TOTAL | 0 |  | 1739.17
| 0 | LABOUR | 0 |  | 135
| 0 | SUM AFTER LABOUR | 0 |  | 1874.17
| 0 | NO OF UNITS | 0 |  | 1
| 0 | SUM AFTER NUMBER OF UNITS | 0 |  | 1874.17
| 0 | OVER HEAD | 0 |  | 937.085
| 0 | SUM AFTER OVERHEAD | 0 |  | 2811.255
| 0 | TAX 5% | 0 |  | 140.5627
| 0 | SUM AFTER TAX | 0 |  | 2951.8178
| 0 | PROVISIONAL SUM 10% | 0 |  | 295.1818
| 0 | NET TOTAL | 0 |  | 3246.9995

## EDB.LL.L13.01
back | BRAND | ITEM | PRICE | QTY | AMOUNT
| EATON2 | ACB 2500A 4P 65kA LSIG | 16082.717 |  | 0
list | EATON2 | ACB 1600A TP 50kA LSIG | 13265.77 |  | 0
| EATON1 | ACB 800A 4P 50kA LSIG | 11654.244 |  | 0
| EATON1 | ACB 1250A 4P 40kA LSI | 12582.927 |  | 0
| ABB | ELCB 100A 4P 100mA | 250 |  | 0
|  | 0 | 0 |  | 0
| EATON2 | RCCB 63A 4P 100mA | 117.02 |  | 0
| EATON2 | RCCB 63A 4P 30mA | 131.99 |  | 0
| ABB | ELCB 40A 4P 300mA | 115 |  | 0
| EATON2 | RCCB 40A 4P 100mA | 96.79 | 3 | 290.37
| EATON2 | RCCB 40A 4P 30mA | 109.56 | 7 | 766.92
| EATON2 | RCCB 40A 2P 100mA | 81.17 |  | 0
| EATON2 | RCCB 40A 2P 30mA | 96.48 |  | 0
| 0 | 160/4P 100mA ELCB | 400 |  | 0
| 0 | 40/4P 10mA ELCB | 0 |  | 0
| 0 | 32/4P 100mA ELCB | 0 |  | 0
| 0 | 20/4P 100mA ELCB | 0 |  | 0
| 0 | 20/SP 100mA ELCB | 40 |  | 0
|  | 0 | 0 |  | 0
| 0 | 500A TP ISO | 700 |  | 0
| 0 | 350A TP ISO | 450 |  | 0
| EATON1 | ISOLATOR 400A TP | 534.086 |  | 0
| EATON1 | ISOLATOR 300A TP | 523.278 |  | 0
| EATON1 | ISOLATOR 250A TP | 523.278 |  | 0
| EATON1 | ISOLATOR 200A TP | 422.996 |  | 0
| EATON1 | ISOLATOR 160A TP | 422.996 |  | 0
| EATON2 | ISOLATOR 125A TP | 49.749 |  | 0
| EATON2 | ISOLATOR 100A 4P | 49.77 |  | 0
| EATON2 | ISOLATOR 80A TP | 42.49 |  | 0
| EATON2 | ISOLATOR 63A 4P | 43.771 |  | 0
| EATON2 | ISOLATOR 40A 4P | 42.49 | 1 | 42.49
| EATON2 | ISOLATOR 40A TP | 28.77 |  | 0
| EATON2 | ISOLATOR 40A 2P | 23.569 |  | 0
| EATON2 | ISOLATOR 32A TPN | 35.077 |  | 0
|  | 0 | 0 |  | 0
| EATON2 | MCB (32-10)AA SP 10kA | 12.565 | 30 | 376.95
| EATON2 | MCB (32-10)AA TP 10kA | 53.536 |  | 0
|  | 0 | 0 |  | 0
| EATON1 | MCCB 1000A TP 50kA | 3832.703 |  | 0
| EATON2 | MCCB 800A TP 50kA | 2178.792 |  | 0
| EATON2 | MCCB 500A TP 50kA | 1133.797 |  | 0
| EATON2 | MCCB 400A TP 50kA | 978.306 |  | 0
| EATON2 | MCCB 350A TP 50kA | 895.132 |  | 0
| EATON2 | MCCB 300A TP 50kA | 895.832 |  | 0
| EATON2 | MCCB 250A TP 50kA | 528.738 |  | 0
| EATON2 | MCCB 200A TP 50kA | 508.382 |  | 0
| EATON2 | MCCB 100-40A TP 50kA | 216.377 |  | 0
| EATON2 | MCCB 400A TP 36kA | 931.728 |  | 0
| EATON2 | MCCB 350A TP 36kA | 852.488 |  | 0
| EATON2 | MCCB 250A TP 36kA | 488.075 |  | 0
| EATON2 | MCCB 250A TP 25KA | 447.412 |  | 0
| EATON2 | MCCB 200A TP 36kA | 467.747 |  | 0
| EATON2 | MCCB 200A TP 25KA | 427.084 |  | 0
| EATON2 | MCCB 160A TP 36kA | 345.821 |  | 0
| EATON2 | MCCB 160A TP 25KA | 313.775 |  | 0
| EATON2 | MCCB 125A TP 36kA | 231.903 |  | 0
| EATON2 | MCCB 125A TP 25kA | 273.287 |  | 0
| EATON2 | MCCB 100 - 20A TP 35kA | 171.759 |  | 0
| EATON2 | MCCB (100-40)A TP 25kA | 161.798 |  | 0
| EATON1 | MCCB 100 - 40A SP 25kA | 130.403 |  | 0
| EATON2 | ELECTRICAL AND MECHANICAL INTERLOCK WITH BASIC PLATE | 2140 |  | 0
| 0 | GLAND PLATE | 0 |  | 0
| 0 | SPD | 500 |  | 0
| 0 | PMU WITH MODBUS | 2000 |  | 0
| 0 | ELECTRICAL AND MECHANICAL INTERLOCK w/o BASIC PLATE | 2140 |  | 0
| 0 | CHECK METER | 2250 |  | 0
| 0 | 160A 50KA TP MCCB | 635 |  | 0
| 0 | ACB COVER | 150 |  | 0
| 0 | ATS COMPONENTS | 0 |  | 0
|  | 0 | 0 |  | 0
| 0 | PADLOCK | 15 |  | 0
| 0 | BUSBAR | 160 |  | 0
| 0 | MPL | 350 |  | 0
| 0 | SIDE COVER | 315 |  | 0
| 0 | 2000*1000*800 | 1250 |  | 0
| 0 | THERMOSTAT | 30 |  | 0
| 0 | FILTER | 75 |  | 0
| 0 | FAN ALFA | 395 |  | 0
| 0 | FUSE LINK 125A | 10 |  | 0
| 0 | FUSE LINK 60A | 10 |  | 0
| 0 | FUSE BASE ETI | 35 |  | 0
| 0 | 50 KVAR CONTACTOR EPCOS | 340 |  | 0
| 0 | 25 KVAR CONTACTOR EPCOS | 120 |  | 0
| 0 | PFR EPCOS 12STEP | 690 |  | 0
| 0 | 50 KVAR REACTOR EPCOS | 1050 |  | 0
| 0 | 25 KVAR REACTOR EPCOS | 760 |  | 0
| 0 | 25 KVAR CAPCITOR EPCOS | 270 |  | 0
| 0 | 800 TP ISO ABB | 1010 |  | 0
|  | 0 | 0 |  | 0
|  | 0 | 0 |  | 0
| 0 | 125A 50AK TP MCCB | 550 |  | 0
| 0 | 20-100A 50KA TP MCCB | 345 |  | 0
| 0 | SIDE COVER | 315 |  | 0
| EATON1 | VFD 37KW | 6155.877 |  | 0
| EATON1 | VFD 22KW | 2991.94 |  | 0
| EATON1 | VFD 55KW | 10372.32 |  | 0
| 0 | 80A 4P ISO | 70 |  | 0
| 0 | 100 X 10 BB | 53 | 0 | 0
|  | 0 | 0 |  | 0
| 0 | METERING | 300 |  | 0
| 0 | ELS+ALARM | 200 |  | 0
| 0 | ELR+CBCT | 300 |  | 0
| EATON2 | TIMER OVER RIDE | 206 |  | 0
| 0 | UVR+TIMER | 130 |  | 0
| 0 | FORM 4 | 4000 |  | 0
| 0 | FORM 2B | 0 |  | 0
| 0 | ACCESSORIES | 3000 |  | 0
| 0 | 80*10 | 360 |  | 0
| 0 | 60*10 | 270 |  | 0
| 0 | 50*10 | 225 |  | 0
| 0 | 45*10 | 180 |  | 0
| 0 | 30*10 | 135 |  | 0
| 0 | 25*10 | 112.5 |  | 0
| 0 | 20*10 | 90 |  | 0
| 0 | 20*5 | 45 |  | 0
| 0 | 15*5 | 33.75 |  | 0
| 0 | 12*5 | 27 |  | 0
| 0 | ROTARY HANDLE 800A | 550 |  | 0
| 0 | ROTARY HANDLE 400/630 | 445 |  | 0
| 0 | ROTARY HANDLE 160/250A | 345 |  | 0
| 0 | ROTARY HANDLE 100A | 245 |  | 0
| 0 | 5.5+11KW S/D | 400 |  | 0
| 0 | DOL | 200 |  | 0
| EATON2 | SHUNT TRIP PROVISION | 430.82 |  | 0
| ALFANAR | 1400X800X300 | 1364 |  | 0
| ALFANAR | 2000x800x600 | 1350 |  | 0
| ALFANAR | 2000x600x600 | 1150 |  | 0
| ALFANAR | 2000X1000X600 | 1550 |  | 0
| ALFANAR | 1400X1200X400 | 2188 |  | 0
| ALFANAR | 1400X600X300 | 1142 |  | 0
| ALFANAR | 1200X800X300 | 660 |  | 0
| ALFANAR | 1200X600X300 | 772 |  | 0
| ALFANAR | 1000X600X300 | 593 |  | 0
| ALFANAR | 1000X800X250 | 505 |  | 0
| ALFANAR | 800X600X200 | 310 |  | 0
| 0 | 1R 16M | 102 |  | 0
| 0 | 2R 16M | 125 |  | 0
| 0 | 3R 16M | 158 |  | 0
| 0 | 4R 16M | 212 |  | 0
| 0 | 5R 16M | 252 |  | 0
| 0 | 4R 24M | 372 |  | 0
| 0 | 5R 24M | 435 | 1 | 435
| 0 | 6R 24M | 506 |  | 0
| 0 | 800A ATS | 0 |  | 0
| 0 | SMDB BUSBAR | 0 |  | 0
| EATON2 | MCCB - NON AUTO 63A | 274.092 |  | 0
| EATON2 | MCCB - NON AUTO 125A | 340.41 |  | 0
| EATON2 | MCCB - NON AUTO 400A | 1194.249 |  | 0
| EATON2 | MCCB - NON AUTO 200A | 676.081 |  | 0
|  | 0 | 0 |  | 0
|  | 0 | 0 |  | 0
| 0 | TOTAL | 0 |  | 1911.73
| 0 | LABOUR | 0 |  | 150
| 0 | SUM AFTER LABOUR | 0 |  | 2061.73
| 0 | NO OF UNITS | 0 |  | 1
| 0 | SUM AFTER NUMBER OF UNITS | 0 |  | 2061.73
| 0 | OVER HEAD | 0 |  | 1030.865
| 0 | SUM AFTER OVERHEAD | 0 |  | 3092.595
| 0 | TAX 5% | 0 |  | 154.6298
| 0 | SUM AFTER TAX | 0 |  | 3247.2247
| 0 | PROVISIONAL SUM 10% | 0 |  | 324.7225
| 0 | NET TOTAL | 0 |  | 3571.9472

## EDB.LL.L16.01
back | BRAND | ITEM | PRICE | QTY | AMOUNT
| EATON2 | ACB 2500A 4P 65kA LSIG | 16082.717 |  | 0
list | EATON2 | ACB 1600A TP 50kA LSIG | 13265.77 |  | 0
| EATON1 | ACB 800A 4P 50kA LSIG | 11654.244 |  | 0
| EATON1 | ACB 1250A 4P 40kA LSI | 12582.927 |  | 0
| ABB | ELCB 100A 4P 100mA | 250 |  | 0
|  | 0 | 0 |  | 0
| EATON2 | RCCB 63A 4P 100mA | 117.02 |  | 0
| EATON2 | RCCB 63A 4P 30mA | 131.99 |  | 0
| ABB | ELCB 40A 4P 300mA | 115 |  | 0
| EATON2 | RCCB 40A 4P 100mA | 96.79 | 3 | 290.37
| EATON2 | RCCB 40A 4P 30mA | 109.56 | 7 | 766.92
| EATON2 | RCCB 40A 2P 100mA | 81.17 |  | 0
| EATON2 | RCCB 40A 2P 30mA | 96.48 |  | 0
| 0 | 160/4P 100mA ELCB | 400 |  | 0
| 0 | 40/4P 10mA ELCB | 0 |  | 0
| 0 | 32/4P 100mA ELCB | 0 |  | 0
| 0 | 20/4P 100mA ELCB | 0 |  | 0
| 0 | 20/SP 100mA ELCB | 40 |  | 0
|  | 0 | 0 |  | 0
| 0 | 500A TP ISO | 700 |  | 0
| 0 | 350A TP ISO | 450 |  | 0
| EATON1 | ISOLATOR 400A TP | 534.086 |  | 0
| EATON1 | ISOLATOR 300A TP | 523.278 |  | 0
| EATON1 | ISOLATOR 250A TP | 523.278 |  | 0
| EATON1 | ISOLATOR 200A TP | 422.996 |  | 0
| EATON1 | ISOLATOR 160A TP | 422.996 |  | 0
| EATON2 | ISOLATOR 125A TP | 49.749 |  | 0
| EATON2 | ISOLATOR 100A 4P | 49.77 |  | 0
| EATON2 | ISOLATOR 80A TP | 42.49 |  | 0
| EATON2 | ISOLATOR 63A 4P | 43.771 |  | 0
| EATON2 | ISOLATOR 40A 4P | 42.49 | 1 | 42.49
| EATON2 | ISOLATOR 40A TP | 28.77 |  | 0
| EATON2 | ISOLATOR 40A 2P | 23.569 |  | 0
| EATON2 | ISOLATOR 32A TPN | 35.077 |  | 0
|  | 0 | 0 |  | 0
| EATON2 | MCB (32-10)AA SP 10kA | 12.565 | 29 | 364.385
| EATON2 | MCB (32-10)AA TP 10kA | 53.536 |  | 0
|  | 0 | 0 |  | 0
| EATON1 | MCCB 1000A TP 50kA | 3832.703 |  | 0
| EATON2 | MCCB 800A TP 50kA | 2178.792 |  | 0
| EATON2 | MCCB 500A TP 50kA | 1133.797 |  | 0
| EATON2 | MCCB 400A TP 50kA | 978.306 |  | 0
| EATON2 | MCCB 350A TP 50kA | 895.132 |  | 0
| EATON2 | MCCB 300A TP 50kA | 895.832 |  | 0
| EATON2 | MCCB 250A TP 50kA | 528.738 |  | 0
| EATON2 | MCCB 200A TP 50kA | 508.382 |  | 0
| EATON2 | MCCB 100-40A TP 50kA | 216.377 |  | 0
| EATON2 | MCCB 400A TP 36kA | 931.728 |  | 0
| EATON2 | MCCB 350A TP 36kA | 852.488 |  | 0
| EATON2 | MCCB 250A TP 36kA | 488.075 |  | 0
| EATON2 | MCCB 250A TP 25KA | 447.412 |  | 0
| EATON2 | MCCB 200A TP 36kA | 467.747 |  | 0
| EATON2 | MCCB 200A TP 25KA | 427.084 |  | 0
| EATON2 | MCCB 160A TP 36kA | 345.821 |  | 0
| EATON2 | MCCB 160A TP 25KA | 313.775 |  | 0
| EATON2 | MCCB 125A TP 36kA | 231.903 |  | 0
| EATON2 | MCCB 125A TP 25kA | 273.287 |  | 0
| EATON2 | MCCB 100 - 20A TP 35kA | 171.759 |  | 0
| EATON2 | MCCB (100-40)A TP 25kA | 161.798 |  | 0
| EATON1 | MCCB 100 - 40A SP 25kA | 130.403 |  | 0
| EATON2 | ELECTRICAL AND MECHANICAL INTERLOCK WITH BASIC PLATE | 2140 |  | 0
| 0 | GLAND PLATE | 0 |  | 0
| 0 | SPD | 500 |  | 0
| 0 | PMU WITH MODBUS | 2000 |  | 0
| 0 | ELECTRICAL AND MECHANICAL INTERLOCK w/o BASIC PLATE | 2140 |  | 0
| 0 | CHECK METER | 2250 |  | 0
| 0 | 160A 50KA TP MCCB | 635 |  | 0
| 0 | ACB COVER | 150 |  | 0
| 0 | ATS COMPONENTS | 0 |  | 0
|  | 0 | 0 |  | 0
| 0 | PADLOCK | 15 |  | 0
| 0 | BUSBAR | 160 |  | 0
| 0 | MPL | 350 |  | 0
| 0 | SIDE COVER | 315 |  | 0
| 0 | 2000*1000*800 | 1250 |  | 0
| 0 | THERMOSTAT | 30 |  | 0
| 0 | FILTER | 75 |  | 0
| 0 | FAN ALFA | 395 |  | 0
| 0 | FUSE LINK 125A | 10 |  | 0
| 0 | FUSE LINK 60A | 10 |  | 0
| 0 | FUSE BASE ETI | 35 |  | 0
| 0 | 50 KVAR CONTACTOR EPCOS | 340 |  | 0
| 0 | 25 KVAR CONTACTOR EPCOS | 120 |  | 0
| 0 | PFR EPCOS 12STEP | 690 |  | 0
| 0 | 50 KVAR REACTOR EPCOS | 1050 |  | 0
| 0 | 25 KVAR REACTOR EPCOS | 760 |  | 0
| 0 | 25 KVAR CAPCITOR EPCOS | 270 |  | 0
| 0 | 800 TP ISO ABB | 1010 |  | 0
|  | 0 | 0 |  | 0
|  | 0 | 0 |  | 0
| 0 | 125A 50AK TP MCCB | 550 |  | 0
| 0 | 20-100A 50KA TP MCCB | 345 |  | 0
| 0 | SIDE COVER | 315 |  | 0
| EATON1 | VFD 37KW | 6155.877 |  | 0
| EATON1 | VFD 22KW | 2991.94 |  | 0
| EATON1 | VFD 55KW | 10372.32 |  | 0
| 0 | 80A 4P ISO | 70 |  | 0
| 0 | 100 X 10 BB | 53 | 0 | 0
|  | 0 | 0 |  | 0
| 0 | METERING | 300 |  | 0
| 0 | ELS+ALARM | 200 |  | 0
| 0 | ELR+CBCT | 300 |  | 0
| EATON2 | TIMER OVER RIDE | 206 |  | 0
| 0 | UVR+TIMER | 130 |  | 0
| 0 | FORM 4 | 4000 |  | 0
| 0 | FORM 2B | 0 |  | 0
| 0 | ACCESSORIES | 3000 |  | 0
| 0 | 80*10 | 360 |  | 0
| 0 | 60*10 | 270 |  | 0
| 0 | 50*10 | 225 |  | 0
| 0 | 45*10 | 180 |  | 0
| 0 | 30*10 | 135 |  | 0
| 0 | 25*10 | 112.5 |  | 0
| 0 | 20*10 | 90 |  | 0
| 0 | 20*5 | 45 |  | 0
| 0 | 15*5 | 33.75 |  | 0
| 0 | 12*5 | 27 |  | 0
| 0 | ROTARY HANDLE 800A | 550 |  | 0
| 0 | ROTARY HANDLE 400/630 | 445 |  | 0
| 0 | ROTARY HANDLE 160/250A | 345 |  | 0
| 0 | ROTARY HANDLE 100A | 245 |  | 0
| 0 | 5.5+11KW S/D | 400 |  | 0
| 0 | DOL | 200 |  | 0
| EATON2 | SHUNT TRIP PROVISION | 430.82 |  | 0
| ALFANAR | 1400X800X300 | 1364 |  | 0
| ALFANAR | 2000x800x600 | 1350 |  | 0
| ALFANAR | 2000x600x600 | 1150 |  | 0
| ALFANAR | 2000X1000X600 | 1550 |  | 0
| ALFANAR | 1400X1200X400 | 2188 |  | 0
| ALFANAR | 1400X600X300 | 1142 |  | 0
| ALFANAR | 1200X800X300 | 660 |  | 0
| ALFANAR | 1200X600X300 | 772 |  | 0
| ALFANAR | 1000X600X300 | 593 |  | 0
| ALFANAR | 1000X800X250 | 505 |  | 0
| ALFANAR | 800X600X200 | 310 |  | 0
| 0 | 1R 16M | 102 |  | 0
| 0 | 2R 16M | 125 |  | 0
| 0 | 3R 16M | 158 |  | 0
| 0 | 4R 16M | 212 |  | 0
| 0 | 5R 16M | 252 |  | 0
| 0 | 4R 24M | 372 | 1 | 372
| 0 | 5R 24M | 435 |  | 0
| 0 | 6R 24M | 506 |  | 0
| 0 | 800A ATS | 0 |  | 0
| 0 | SMDB BUSBAR | 0 |  | 0
| EATON2 | MCCB - NON AUTO 63A | 274.092 |  | 0
| EATON2 | MCCB - NON AUTO 125A | 340.41 |  | 0
| EATON2 | MCCB - NON AUTO 400A | 1194.249 |  | 0
| EATON2 | MCCB - NON AUTO 200A | 676.081 |  | 0
|  | 0 | 0 |  | 0
|  | 0 | 0 |  | 0
| 0 | TOTAL | 0 |  | 1836.165
| 0 | LABOUR | 0 |  | 150
| 0 | SUM AFTER LABOUR | 0 |  | 1986.165
| 0 | NO OF UNITS | 0 |  | 1
| 0 | SUM AFTER NUMBER OF UNITS | 0 |  | 1986.165
| 0 | OVER HEAD | 0 |  | 993.0825
| 0 | SUM AFTER OVERHEAD | 0 |  | 2979.2475
| 0 | TAX 5% | 0 |  | 148.9624
| 0 | SUM AFTER TAX | 0 |  | 3128.2099
| 0 | PROVISIONAL SUM 10% | 0 |  | 312.821
| 0 | NET TOTAL | 0 |  | 3441.0309

## EDB.LL.L19.01
back | BRAND | ITEM | PRICE | QTY | AMOUNT
| EATON2 | ACB 2500A 4P 65kA LSIG | 16082.717 |  | 0
list | EATON2 | ACB 1600A TP 50kA LSIG | 13265.77 |  | 0
| EATON1 | ACB 800A 4P 50kA LSIG | 11654.244 |  | 0
| EATON1 | ACB 1250A 4P 40kA LSI | 12582.927 |  | 0
| ABB | ELCB 100A 4P 100mA | 250 |  | 0
|  | 0 | 0 |  | 0
| EATON2 | RCCB 63A 4P 100mA | 117.02 |  | 0
| EATON2 | RCCB 63A 4P 30mA | 131.99 |  | 0
| ABB | ELCB 40A 4P 300mA | 115 |  | 0
| EATON2 | RCCB 40A 4P 100mA | 96.79 | 3 | 290.37
| EATON2 | RCCB 40A 4P 30mA | 109.56 | 7 | 766.92
| EATON2 | RCCB 40A 2P 100mA | 81.17 |  | 0
| EATON2 | RCCB 40A 2P 30mA | 96.48 |  | 0
| 0 | 160/4P 100mA ELCB | 400 |  | 0
| 0 | 40/4P 10mA ELCB | 0 |  | 0
| 0 | 32/4P 100mA ELCB | 0 |  | 0
| 0 | 20/4P 100mA ELCB | 0 |  | 0
| 0 | 20/SP 100mA ELCB | 40 |  | 0
|  | 0 | 0 |  | 0
| 0 | 500A TP ISO | 700 |  | 0
| 0 | 350A TP ISO | 450 |  | 0
| EATON1 | ISOLATOR 400A TP | 534.086 |  | 0
| EATON1 | ISOLATOR 300A TP | 523.278 |  | 0
| EATON1 | ISOLATOR 250A TP | 523.278 |  | 0
| EATON1 | ISOLATOR 200A TP | 422.996 |  | 0
| EATON1 | ISOLATOR 160A TP | 422.996 |  | 0
| EATON2 | ISOLATOR 125A TP | 49.749 |  | 0
| EATON2 | ISOLATOR 100A 4P | 49.77 |  | 0
| EATON2 | ISOLATOR 80A TP | 42.49 |  | 0
| EATON2 | ISOLATOR 63A 4P | 43.771 |  | 0
| EATON2 | ISOLATOR 40A 4P | 42.49 | 1 | 42.49
| EATON2 | ISOLATOR 40A TP | 28.77 |  | 0
| EATON2 | ISOLATOR 40A 2P | 23.569 |  | 0
| EATON2 | ISOLATOR 32A TPN | 35.077 |  | 0
|  | 0 | 0 |  | 0
| EATON2 | MCB (32-10)AA SP 10kA | 12.565 | 29 | 364.385
| EATON2 | MCB (32-10)AA TP 10kA | 53.536 |  | 0
|  | 0 | 0 |  | 0
| EATON1 | MCCB 1000A TP 50kA | 3832.703 |  | 0
| EATON2 | MCCB 800A TP 50kA | 2178.792 |  | 0
| EATON2 | MCCB 500A TP 50kA | 1133.797 |  | 0
| EATON2 | MCCB 400A TP 50kA | 978.306 |  | 0
| EATON2 | MCCB 350A TP 50kA | 895.132 |  | 0
| EATON2 | MCCB 300A TP 50kA | 895.832 |  | 0
| EATON2 | MCCB 250A TP 50kA | 528.738 |  | 0
| EATON2 | MCCB 200A TP 50kA | 508.382 |  | 0
| EATON2 | MCCB 100-40A TP 50kA | 216.377 |  | 0
| EATON2 | MCCB 400A TP 36kA | 931.728 |  | 0
| EATON2 | MCCB 350A TP 36kA | 852.488 |  | 0
| EATON2 | MCCB 250A TP 36kA | 488.075 |  | 0
| EATON2 | MCCB 250A TP 25KA | 447.412 |  | 0
| EATON2 | MCCB 200A TP 36kA | 467.747 |  | 0
| EATON2 | MCCB 200A TP 25KA | 427.084 |  | 0
| EATON2 | MCCB 160A TP 36kA | 345.821 |  | 0
| EATON2 | MCCB 160A TP 25KA | 313.775 |  | 0
| EATON2 | MCCB 125A TP 36kA | 231.903 |  | 0
| EATON2 | MCCB 125A TP 25kA | 273.287 |  | 0
| EATON2 | MCCB 100 - 20A TP 35kA | 171.759 |  | 0
| EATON2 | MCCB (100-40)A TP 25kA | 161.798 |  | 0
| EATON1 | MCCB 100 - 40A SP 25kA | 130.403 |  | 0
| EATON2 | ELECTRICAL AND MECHANICAL INTERLOCK WITH BASIC PLATE | 2140 |  | 0
| 0 | GLAND PLATE | 0 |  | 0
| 0 | SPD | 500 |  | 0
| 0 | PMU WITH MODBUS | 2000 |  | 0
| 0 | ELECTRICAL AND MECHANICAL INTERLOCK w/o BASIC PLATE | 2140 |  | 0
| 0 | CHECK METER | 2250 |  | 0
| 0 | 160A 50KA TP MCCB | 635 |  | 0
| 0 | ACB COVER | 150 |  | 0
| 0 | ATS COMPONENTS | 0 |  | 0
|  | 0 | 0 |  | 0
| 0 | PADLOCK | 15 |  | 0
| 0 | BUSBAR | 160 |  | 0
| 0 | MPL | 350 |  | 0
| 0 | SIDE COVER | 315 |  | 0
| 0 | 2000*1000*800 | 1250 |  | 0
| 0 | THERMOSTAT | 30 |  | 0
| 0 | FILTER | 75 |  | 0
| 0 | FAN ALFA | 395 |  | 0
| 0 | FUSE LINK 125A | 10 |  | 0
| 0 | FUSE LINK 60A | 10 |  | 0
| 0 | FUSE BASE ETI | 35 |  | 0
| 0 | 50 KVAR CONTACTOR EPCOS | 340 |  | 0
| 0 | 25 KVAR CONTACTOR EPCOS | 120 |  | 0
| 0 | PFR EPCOS 12STEP | 690 |  | 0
| 0 | 50 KVAR REACTOR EPCOS | 1050 |  | 0
| 0 | 25 KVAR REACTOR EPCOS | 760 |  | 0
| 0 | 25 KVAR CAPCITOR EPCOS | 270 |  | 0
| 0 | 800 TP ISO ABB | 1010 |  | 0
|  | 0 | 0 |  | 0
|  | 0 | 0 |  | 0
| 0 | 125A 50AK TP MCCB | 550 |  | 0
| 0 | 20-100A 50KA TP MCCB | 345 |  | 0
| 0 | SIDE COVER | 315 |  | 0
| EATON1 | VFD 37KW | 6155.877 |  | 0
| EATON1 | VFD 22KW | 2991.94 |  | 0
| EATON1 | VFD 55KW | 10372.32 |  | 0
| 0 | 80A 4P ISO | 70 |  | 0
| 0 | 100 X 10 BB | 53 | 0 | 0
|  | 0 | 0 |  | 0
| 0 | METERING | 300 |  | 0
| 0 | ELS+ALARM | 200 |  | 0
| 0 | ELR+CBCT | 300 |  | 0
| EATON2 | TIMER OVER RIDE | 206 |  | 0
| 0 | UVR+TIMER | 130 |  | 0
| 0 | FORM 4 | 4000 |  | 0
| 0 | FORM 2B | 0 |  | 0
| 0 | ACCESSORIES | 3000 |  | 0
| 0 | 80*10 | 360 |  | 0
| 0 | 60*10 | 270 |  | 0
| 0 | 50*10 | 225 |  | 0
| 0 | 45*10 | 180 |  | 0
| 0 | 30*10 | 135 |  | 0
| 0 | 25*10 | 112.5 |  | 0
| 0 | 20*10 | 90 |  | 0
| 0 | 20*5 | 45 |  | 0
| 0 | 15*5 | 33.75 |  | 0
| 0 | 12*5 | 27 |  | 0
| 0 | ROTARY HANDLE 800A | 550 |  | 0
| 0 | ROTARY HANDLE 400/630 | 445 |  | 0
| 0 | ROTARY HANDLE 160/250A | 345 |  | 0
| 0 | ROTARY HANDLE 100A | 245 |  | 0
| 0 | 5.5+11KW S/D | 400 |  | 0
| 0 | DOL | 200 |  | 0
| EATON2 | SHUNT TRIP PROVISION | 430.82 |  | 0
| ALFANAR | 1400X800X300 | 1364 |  | 0
| ALFANAR | 2000x800x600 | 1350 |  | 0
| ALFANAR | 2000x600x600 | 1150 |  | 0
| ALFANAR | 2000X1000X600 | 1550 |  | 0
| ALFANAR | 1400X1200X400 | 2188 |  | 0
| ALFANAR | 1400X600X300 | 1142 |  | 0
| ALFANAR | 1200X800X300 | 660 |  | 0
| ALFANAR | 1200X600X300 | 772 |  | 0
| ALFANAR | 1000X600X300 | 593 |  | 0
| ALFANAR | 1000X800X250 | 505 |  | 0
| ALFANAR | 800X600X200 | 310 |  | 0
| 0 | 1R 16M | 102 |  | 0
| 0 | 2R 16M | 125 |  | 0
| 0 | 3R 16M | 158 |  | 0
| 0 | 4R 16M | 212 |  | 0
| 0 | 5R 16M | 252 |  | 0
| 0 | 4R 24M | 372 | 1 | 372
| 0 | 5R 24M | 435 |  | 0
| 0 | 6R 24M | 506 |  | 0
| 0 | 800A ATS | 0 |  | 0
| 0 | SMDB BUSBAR | 0 |  | 0
| EATON2 | MCCB - NON AUTO 63A | 274.092 |  | 0
| EATON2 | MCCB - NON AUTO 125A | 340.41 |  | 0
| EATON2 | MCCB - NON AUTO 400A | 1194.249 |  | 0
| EATON2 | MCCB - NON AUTO 200A | 676.081 |  | 0
|  | 0 | 0 |  | 0
|  | 0 | 0 |  | 0
| 0 | TOTAL | 0 |  | 1836.165
| 0 | LABOUR | 0 |  | 150
| 0 | SUM AFTER LABOUR | 0 |  | 1986.165
| 0 | NO OF UNITS | 0 |  | 1
| 0 | SUM AFTER NUMBER OF UNITS | 0 |  | 1986.165
| 0 | OVER HEAD | 0 |  | 993.0825
| 0 | SUM AFTER OVERHEAD | 0 |  | 2979.2475
| 0 | TAX 5% | 0 |  | 148.9624
| 0 | SUM AFTER TAX | 0 |  | 3128.2099
| 0 | PROVISIONAL SUM 10% | 0 |  | 312.821
| 0 | NET TOTAL | 0 |  | 3441.0309

## EDB.LL.L22.01
back | BRAND | ITEM | PRICE | QTY | AMOUNT
| EATON2 | ACB 2500A 4P 65kA LSIG | 16082.717 |  | 0
list | EATON2 | ACB 1600A TP 50kA LSIG | 13265.77 |  | 0
| EATON1 | ACB 800A 4P 50kA LSIG | 11654.244 |  | 0
| EATON1 | ACB 1250A 4P 40kA LSI | 12582.927 |  | 0
| ABB | ELCB 100A 4P 100mA | 250 |  | 0
|  | 0 | 0 |  | 0
| EATON2 | RCCB 63A 4P 100mA | 117.02 |  | 0
| EATON2 | RCCB 63A 4P 30mA | 131.99 |  | 0
| ABB | ELCB 40A 4P 300mA | 115 |  | 0
| EATON2 | RCCB 40A 4P 100mA | 96.79 | 3 | 290.37
| EATON2 | RCCB 40A 4P 30mA | 109.56 | 9 | 986.04
| EATON2 | RCCB 40A 2P 100mA | 81.17 |  | 0
| EATON2 | RCCB 40A 2P 30mA | 96.48 |  | 0
| 0 | 160/4P 100mA ELCB | 400 |  | 0
| 0 | 40/4P 10mA ELCB | 0 |  | 0
| 0 | 32/4P 100mA ELCB | 0 |  | 0
| 0 | 20/4P 100mA ELCB | 0 |  | 0
| 0 | 20/SP 100mA ELCB | 40 |  | 0
|  | 0 | 0 |  | 0
| 0 | 500A TP ISO | 700 |  | 0
| 0 | 350A TP ISO | 450 |  | 0
| EATON1 | ISOLATOR 400A TP | 534.086 |  | 0
| EATON1 | ISOLATOR 300A TP | 523.278 |  | 0
| EATON1 | ISOLATOR 250A TP | 523.278 |  | 0
| EATON1 | ISOLATOR 200A TP | 422.996 |  | 0
| EATON1 | ISOLATOR 160A TP | 422.996 |  | 0
| EATON2 | ISOLATOR 125A TP | 49.749 |  | 0
| EATON2 | ISOLATOR 100A 4P | 49.77 |  | 0
| EATON2 | ISOLATOR 80A TP | 42.49 |  | 0
| EATON2 | ISOLATOR 63A 4P | 43.771 |  | 0
| EATON2 | ISOLATOR 40A 4P | 42.49 | 1 | 42.49
| EATON2 | ISOLATOR 40A TP | 28.77 |  | 0
| EATON2 | ISOLATOR 40A 2P | 23.569 |  | 0
| EATON2 | ISOLATOR 32A TPN | 35.077 |  | 0
|  | 0 | 0 |  | 0
| EATON2 | MCB (32-10)AA SP 10kA | 12.565 | 41 | 515.165
| EATON2 | MCB (32-10)AA TP 10kA | 53.536 |  | 0
|  | 0 | 0 |  | 0
| EATON1 | MCCB 1000A TP 50kA | 3832.703 |  | 0
| EATON2 | MCCB 800A TP 50kA | 2178.792 |  | 0
| EATON2 | MCCB 500A TP 50kA | 1133.797 |  | 0
| EATON2 | MCCB 400A TP 50kA | 978.306 |  | 0
| EATON2 | MCCB 350A TP 50kA | 895.132 |  | 0
| EATON2 | MCCB 300A TP 50kA | 895.832 |  | 0
| EATON2 | MCCB 250A TP 50kA | 528.738 |  | 0
| EATON2 | MCCB 200A TP 50kA | 508.382 |  | 0
| EATON2 | MCCB 100-40A TP 50kA | 216.377 |  | 0
| EATON2 | MCCB 400A TP 36kA | 931.728 |  | 0
| EATON2 | MCCB 350A TP 36kA | 852.488 |  | 0
| EATON2 | MCCB 250A TP 36kA | 488.075 |  | 0
| EATON2 | MCCB 250A TP 25KA | 447.412 |  | 0
| EATON2 | MCCB 200A TP 36kA | 467.747 |  | 0
| EATON2 | MCCB 200A TP 25KA | 427.084 |  | 0
| EATON2 | MCCB 160A TP 36kA | 345.821 |  | 0
| EATON2 | MCCB 160A TP 25KA | 313.775 |  | 0
| EATON2 | MCCB 125A TP 36kA | 231.903 |  | 0
| EATON2 | MCCB 125A TP 25kA | 273.287 |  | 0
| EATON2 | MCCB 100 - 20A TP 35kA | 171.759 |  | 0
| EATON2 | MCCB (100-40)A TP 25kA | 161.798 |  | 0
| EATON1 | MCCB 100 - 40A SP 25kA | 130.403 |  | 0
| EATON2 | ELECTRICAL AND MECHANICAL INTERLOCK WITH BASIC PLATE | 2140 |  | 0
| 0 | GLAND PLATE | 0 |  | 0
| 0 | SPD | 500 |  | 0
| 0 | PMU WITH MODBUS | 2000 |  | 0
| 0 | ELECTRICAL AND MECHANICAL INTERLOCK w/o BASIC PLATE | 2140 |  | 0
| 0 | CHECK METER | 2250 |  | 0
| 0 | 160A 50KA TP MCCB | 635 |  | 0
| 0 | ACB COVER | 150 |  | 0
| 0 | ATS COMPONENTS | 0 |  | 0
|  | 0 | 0 |  | 0
| 0 | PADLOCK | 15 |  | 0
| 0 | BUSBAR | 160 |  | 0
| 0 | MPL | 350 |  | 0
| 0 | SIDE COVER | 315 |  | 0
| 0 | 2000*1000*800 | 1250 |  | 0
| 0 | THERMOSTAT | 30 |  | 0
| 0 | FILTER | 75 |  | 0
| 0 | FAN ALFA | 395 |  | 0
| 0 | FUSE LINK 125A | 10 |  | 0
| 0 | FUSE LINK 60A | 10 |  | 0
| 0 | FUSE BASE ETI | 35 |  | 0
| 0 | 50 KVAR CONTACTOR EPCOS | 340 |  | 0
| 0 | 25 KVAR CONTACTOR EPCOS | 120 |  | 0
| 0 | PFR EPCOS 12STEP | 690 |  | 0
| 0 | 50 KVAR REACTOR EPCOS | 1050 |  | 0
| 0 | 25 KVAR REACTOR EPCOS | 760 |  | 0
| 0 | 25 KVAR CAPCITOR EPCOS | 270 |  | 0
| 0 | 800 TP ISO ABB | 1010 |  | 0
|  | 0 | 0 |  | 0
|  | 0 | 0 |  | 0
| 0 | 125A 50AK TP MCCB | 550 |  | 0
| 0 | 20-100A 50KA TP MCCB | 345 |  | 0
| 0 | SIDE COVER | 315 |  | 0
| EATON1 | VFD 37KW | 6155.877 |  | 0
| EATON1 | VFD 22KW | 2991.94 |  | 0
| EATON1 | VFD 55KW | 10372.32 |  | 0
| 0 | 80A 4P ISO | 70 |  | 0
| 0 | 100 X 10 BB | 53 | 0 | 0
|  | 0 | 0 |  | 0
| 0 | METERING | 300 |  | 0
| 0 | ELS+ALARM | 200 |  | 0
| 0 | ELR+CBCT | 300 |  | 0
| EATON2 | TIMER OVER RIDE | 206 |  | 0
| 0 | UVR+TIMER | 130 |  | 0
| 0 | FORM 4 | 4000 |  | 0
| 0 | FORM 2B | 0 |  | 0
| 0 | ACCESSORIES | 3000 |  | 0
| 0 | 80*10 | 360 |  | 0
| 0 | 60*10 | 270 |  | 0
| 0 | 50*10 | 225 |  | 0
| 0 | 45*10 | 180 |  | 0
| 0 | 30*10 | 135 |  | 0
| 0 | 25*10 | 112.5 |  | 0
| 0 | 20*10 | 90 |  | 0
| 0 | 20*5 | 45 |  | 0
| 0 | 15*5 | 33.75 |  | 0
| 0 | 12*5 | 27 |  | 0
| 0 | ROTARY HANDLE 800A | 550 |  | 0
| 0 | ROTARY HANDLE 400/630 | 445 |  | 0
| 0 | ROTARY HANDLE 160/250A | 345 |  | 0
| 0 | ROTARY HANDLE 100A | 245 |  | 0
| 0 | 5.5+11KW S/D | 400 |  | 0
| 0 | DOL | 200 |  | 0
| EATON2 | SHUNT TRIP PROVISION | 430.82 |  | 0
| ALFANAR | 1400X800X300 | 1364 |  | 0
| ALFANAR | 2000x800x600 | 1350 |  | 0
| ALFANAR | 2000x600x600 | 1150 |  | 0
| ALFANAR | 2000X1000X600 | 1550 |  | 0
| ALFANAR | 1400X1200X400 | 2188 |  | 0
| ALFANAR | 1400X600X300 | 1142 |  | 0
| ALFANAR | 1200X800X300 | 660 |  | 0
| ALFANAR | 1200X600X300 | 772 |  | 0
| ALFANAR | 1000X600X300 | 593 |  | 0
| ALFANAR | 1000X800X250 | 505 |  | 0
| ALFANAR | 800X600X200 | 310 |  | 0
| 0 | 1R 16M | 102 |  | 0
| 0 | 2R 16M | 125 |  | 0
| 0 | 3R 16M | 158 |  | 0
| 0 | 4R 16M | 212 |  | 0
| 0 | 5R 16M | 252 |  | 0
| 0 | 4R 24M | 372 |  | 0
| 0 | 5R 24M | 435 | 1 | 435
| 0 | 6R 24M | 506 |  | 0
| 0 | 800A ATS | 0 |  | 0
| 0 | SMDB BUSBAR | 0 |  | 0
| EATON2 | MCCB - NON AUTO 63A | 274.092 |  | 0
| EATON2 | MCCB - NON AUTO 125A | 340.41 |  | 0
| EATON2 | MCCB - NON AUTO 400A | 1194.249 |  | 0
| EATON2 | MCCB - NON AUTO 200A | 676.081 |  | 0
|  | 0 | 0 |  | 0
|  | 0 | 0 |  | 0
| 0 | TOTAL | 0 |  | 2269.065
| 0 | LABOUR | 0 |  | 180
| 0 | SUM AFTER LABOUR | 0 |  | 2449.065
| 0 | NO OF UNITS | 0 |  | 1
| 0 | SUM AFTER NUMBER OF UNITS | 0 |  | 2449.065
| 0 | OVER HEAD | 0 |  | 1224.5325
| 0 | SUM AFTER OVERHEAD | 0 |  | 3673.5975
| 0 | TAX 5% | 0 |  | 183.6799
| 0 | SUM AFTER TAX | 0 |  | 3857.2774
| 0 | PROVISIONAL SUM 10% | 0 |  | 385.7277
| 0 | NET TOTAL | 0 |  | 4243.0051

## EDB.LL.L25.01
back | BRAND | ITEM | PRICE | QTY | AMOUNT
| EATON2 | ACB 2500A 4P 65kA LSIG | 16082.717 |  | 0
list | EATON2 | ACB 1600A TP 50kA LSIG | 13265.77 |  | 0
| EATON1 | ACB 800A 4P 50kA LSIG | 11654.244 |  | 0
| EATON1 | ACB 1250A 4P 40kA LSI | 12582.927 |  | 0
| ABB | ELCB 100A 4P 100mA | 250 |  | 0
|  | 0 | 0 |  | 0
| EATON2 | RCCB 63A 4P 100mA | 117.02 |  | 0
| EATON2 | RCCB 63A 4P 30mA | 131.99 |  | 0
| ABB | ELCB 40A 4P 300mA | 115 |  | 0
| EATON2 | RCCB 40A 4P 100mA | 96.79 | 3 | 290.37
| EATON2 | RCCB 40A 4P 30mA | 109.56 | 6 | 657.36
| EATON2 | RCCB 40A 2P 100mA | 81.17 |  | 0
| EATON2 | RCCB 40A 2P 30mA | 96.48 |  | 0
| 0 | 160/4P 100mA ELCB | 400 |  | 0
| 0 | 40/4P 10mA ELCB | 0 |  | 0
| 0 | 32/4P 100mA ELCB | 0 |  | 0
| 0 | 20/4P 100mA ELCB | 0 |  | 0
| 0 | 20/SP 100mA ELCB | 40 |  | 0
|  | 0 | 0 |  | 0
| 0 | 500A TP ISO | 700 |  | 0
| 0 | 350A TP ISO | 450 |  | 0
| EATON1 | ISOLATOR 400A TP | 534.086 |  | 0
| EATON1 | ISOLATOR 300A TP | 523.278 |  | 0
| EATON1 | ISOLATOR 250A TP | 523.278 |  | 0
| EATON1 | ISOLATOR 200A TP | 422.996 |  | 0
| EATON1 | ISOLATOR 160A TP | 422.996 |  | 0
| EATON2 | ISOLATOR 125A TP | 49.749 |  | 0
| EATON2 | ISOLATOR 100A 4P | 49.77 |  | 0
| EATON2 | ISOLATOR 80A TP | 42.49 |  | 0
| EATON2 | ISOLATOR 63A 4P | 43.771 |  | 0
| EATON2 | ISOLATOR 40A 4P | 42.49 | 1 | 42.49
| EATON2 | ISOLATOR 40A TP | 28.77 |  | 0
| EATON2 | ISOLATOR 40A 2P | 23.569 |  | 0
| EATON2 | ISOLATOR 32A TPN | 35.077 |  | 0
|  | 0 | 0 |  | 0
| EATON2 | MCB (32-10)AA SP 10kA | 12.565 | 30 | 376.95
| EATON2 | MCB (32-10)AA TP 10kA | 53.536 |  | 0
|  | 0 | 0 |  | 0
| EATON1 | MCCB 1000A TP 50kA | 3832.703 |  | 0
| EATON2 | MCCB 800A TP 50kA | 2178.792 |  | 0
| EATON2 | MCCB 500A TP 50kA | 1133.797 |  | 0
| EATON2 | MCCB 400A TP 50kA | 978.306 |  | 0
| EATON2 | MCCB 350A TP 50kA | 895.132 |  | 0
| EATON2 | MCCB 300A TP 50kA | 895.832 |  | 0
| EATON2 | MCCB 250A TP 50kA | 528.738 |  | 0
| EATON2 | MCCB 200A TP 50kA | 508.382 |  | 0
| EATON2 | MCCB 100-40A TP 50kA | 216.377 |  | 0
| EATON2 | MCCB 400A TP 36kA | 931.728 |  | 0
| EATON2 | MCCB 350A TP 36kA | 852.488 |  | 0
| EATON2 | MCCB 250A TP 36kA | 488.075 |  | 0
| EATON2 | MCCB 250A TP 25KA | 447.412 |  | 0
| EATON2 | MCCB 200A TP 36kA | 467.747 |  | 0
| EATON2 | MCCB 200A TP 25KA | 427.084 |  | 0
| EATON2 | MCCB 160A TP 36kA | 345.821 |  | 0
| EATON2 | MCCB 160A TP 25KA | 313.775 |  | 0
| EATON2 | MCCB 125A TP 36kA | 231.903 |  | 0
| EATON2 | MCCB 125A TP 25kA | 273.287 |  | 0
| EATON2 | MCCB 100 - 20A TP 35kA | 171.759 |  | 0
| EATON2 | MCCB (100-40)A TP 25kA | 161.798 |  | 0
| EATON1 | MCCB 100 - 40A SP 25kA | 130.403 |  | 0
| EATON2 | ELECTRICAL AND MECHANICAL INTERLOCK WITH BASIC PLATE | 2140 |  | 0
| 0 | GLAND PLATE | 0 |  | 0
| 0 | SPD | 500 |  | 0
| 0 | PMU WITH MODBUS | 2000 |  | 0
| 0 | ELECTRICAL AND MECHANICAL INTERLOCK w/o BASIC PLATE | 2140 |  | 0
| 0 | CHECK METER | 2250 |  | 0
| 0 | 160A 50KA TP MCCB | 635 |  | 0
| 0 | ACB COVER | 150 |  | 0
| 0 | ATS COMPONENTS | 0 |  | 0
|  | 0 | 0 |  | 0
| 0 | PADLOCK | 15 |  | 0
| 0 | BUSBAR | 160 |  | 0
| 0 | MPL | 350 |  | 0
| 0 | SIDE COVER | 315 |  | 0
| 0 | 2000*1000*800 | 1250 |  | 0
| 0 | THERMOSTAT | 30 |  | 0
| 0 | FILTER | 75 |  | 0
| 0 | FAN ALFA | 395 |  | 0
| 0 | FUSE LINK 125A | 10 |  | 0
| 0 | FUSE LINK 60A | 10 |  | 0
| 0 | FUSE BASE ETI | 35 |  | 0
| 0 | 50 KVAR CONTACTOR EPCOS | 340 |  | 0
| 0 | 25 KVAR CONTACTOR EPCOS | 120 |  | 0
| 0 | PFR EPCOS 12STEP | 690 |  | 0
| 0 | 50 KVAR REACTOR EPCOS | 1050 |  | 0
| 0 | 25 KVAR REACTOR EPCOS | 760 |  | 0
| 0 | 25 KVAR CAPCITOR EPCOS | 270 |  | 0
| 0 | 800 TP ISO ABB | 1010 |  | 0
|  | 0 | 0 |  | 0
|  | 0 | 0 |  | 0
| 0 | 125A 50AK TP MCCB | 550 |  | 0
| 0 | 20-100A 50KA TP MCCB | 345 |  | 0
| 0 | SIDE COVER | 315 |  | 0
| EATON1 | VFD 37KW | 6155.877 |  | 0
| EATON1 | VFD 22KW | 2991.94 |  | 0
| EATON1 | VFD 55KW | 10372.32 |  | 0
| 0 | 80A 4P ISO | 70 |  | 0
| 0 | 100 X 10 BB | 53 | 0 | 0
|  | 0 | 0 |  | 0
| 0 | METERING | 300 |  | 0
| 0 | ELS+ALARM | 200 |  | 0
| 0 | ELR+CBCT | 300 |  | 0
| EATON2 | TIMER OVER RIDE | 206 |  | 0
| 0 | UVR+TIMER | 130 |  | 0
| 0 | FORM 4 | 4000 |  | 0
| 0 | FORM 2B | 0 |  | 0
| 0 | ACCESSORIES | 3000 |  | 0
| 0 | 80*10 | 360 |  | 0
| 0 | 60*10 | 270 |  | 0
| 0 | 50*10 | 225 |  | 0
| 0 | 45*10 | 180 |  | 0
| 0 | 30*10 | 135 |  | 0
| 0 | 25*10 | 112.5 |  | 0
| 0 | 20*10 | 90 |  | 0
| 0 | 20*5 | 45 |  | 0
| 0 | 15*5 | 33.75 |  | 0
| 0 | 12*5 | 27 |  | 0
| 0 | ROTARY HANDLE 800A | 550 |  | 0
| 0 | ROTARY HANDLE 400/630 | 445 |  | 0
| 0 | ROTARY HANDLE 160/250A | 345 |  | 0
| 0 | ROTARY HANDLE 100A | 245 |  | 0
| 0 | 5.5+11KW S/D | 400 |  | 0
| 0 | DOL | 200 |  | 0
| EATON2 | SHUNT TRIP PROVISION | 430.82 |  | 0
| ALFANAR | 1400X800X300 | 1364 |  | 0
| ALFANAR | 2000x800x600 | 1350 |  | 0
| ALFANAR | 2000x600x600 | 1150 |  | 0
| ALFANAR | 2000X1000X600 | 1550 |  | 0
| ALFANAR | 1400X1200X400 | 2188 |  | 0
| ALFANAR | 1400X600X300 | 1142 |  | 0
| ALFANAR | 1200X800X300 | 660 |  | 0
| ALFANAR | 1200X600X300 | 772 |  | 0
| ALFANAR | 1000X600X300 | 593 |  | 0
| ALFANAR | 1000X800X250 | 505 |  | 0
| ALFANAR | 800X600X200 | 310 |  | 0
| 0 | 1R 16M | 102 |  | 0
| 0 | 2R 16M | 125 |  | 0
| 0 | 3R 16M | 158 |  | 0
| 0 | 4R 16M | 212 |  | 0
| 0 | 5R 16M | 252 |  | 0
| 0 | 4R 24M | 372 | 1 | 372
| 0 | 5R 24M | 435 |  | 0
| 0 | 6R 24M | 506 |  | 0
| 0 | 800A ATS | 0 |  | 0
| 0 | SMDB BUSBAR | 0 |  | 0
| EATON2 | MCCB - NON AUTO 63A | 274.092 |  | 0
| EATON2 | MCCB - NON AUTO 125A | 340.41 |  | 0
| EATON2 | MCCB - NON AUTO 400A | 1194.249 |  | 0
| EATON2 | MCCB - NON AUTO 200A | 676.081 |  | 0
|  | 0 | 0 |  | 0
|  | 0 | 0 |  | 0
| 0 | TOTAL | 0 |  | 1739.17
| 0 | LABOUR | 0 |  | 135
| 0 | SUM AFTER LABOUR | 0 |  | 1874.17
| 0 | NO OF UNITS | 0 |  | 1
| 0 | SUM AFTER NUMBER OF UNITS | 0 |  | 1874.17
| 0 | OVER HEAD | 0 |  | 937.085
| 0 | SUM AFTER OVERHEAD | 0 |  | 2811.255
| 0 | TAX 5% | 0 |  | 140.5627
| 0 | SUM AFTER TAX | 0 |  | 2951.8178
| 0 | PROVISIONAL SUM 10% | 0 |  | 295.1818
| 0 | NET TOTAL | 0 |  | 3246.9995

## GSM.L06. EQUIP.02
back | BRAND | ITEM | PRICE | QTY | AMOUNT
| EATON2 | ACB 2500A 4P 65kA LSIG | 16082.717 |  | 0
list | EATON2 | ACB 1600A TP 50kA LSIG | 13265.77 |  | 0
| EATON1 | ACB 800A 4P 50kA LSIG | 11654.244 |  | 0
| EATON1 | ACB 1250A 4P 40kA LSI | 12582.927 |  | 0
| ABB | ELCB 100A 4P 100mA | 250 |  | 0
|  | 0 | 0 |  | 0
| EATON2 | RCCB 63A 4P 100mA | 117.02 |  | 0
| EATON2 | RCCB 63A 4P 30mA | 131.99 |  | 0
| ABB | ELCB 40A 4P 300mA | 115 |  | 0
| EATON2 | RCCB 40A 4P 100mA | 96.79 |  | 0
| EATON2 | RCCB 40A 4P 30mA | 109.56 |  | 0
| EATON2 | RCCB 40A 2P 100mA | 81.17 |  | 0
| EATON2 | RCCB 40A 2P 30mA | 96.48 |  | 0
| 0 | 160/4P 100mA ELCB | 400 |  | 0
| 0 | 40/4P 10mA ELCB | 0 |  | 0
| 0 | 32/4P 100mA ELCB | 0 |  | 0
| 0 | 20/4P 100mA ELCB | 0 |  | 0
| 0 | 20/SP 100mA ELCB | 40 |  | 0
|  | 0 | 0 |  | 0
| 0 | 500A TP ISO | 700 |  | 0
| 0 | 350A TP ISO | 450 |  | 0
| EATON1 | ISOLATOR 400A TP | 534.086 |  | 0
| EATON1 | ISOLATOR 300A TP | 523.278 |  | 0
| EATON1 | ISOLATOR 250A TP | 523.278 |  | 0
| EATON1 | ISOLATOR 200A TP | 422.996 |  | 0
| EATON1 | ISOLATOR 160A TP | 422.996 |  | 0
| EATON2 | ISOLATOR 125A TP | 49.749 |  | 0
| EATON2 | ISOLATOR 100A 4P | 49.77 |  | 0
| EATON2 | ISOLATOR 80A TP | 42.49 |  | 0
| EATON2 | ISOLATOR 63A 4P | 43.771 |  | 0
| EATON2 | ISOLATOR 40A 4P | 42.49 |  | 0
| EATON2 | ISOLATOR 40A TP | 28.77 |  | 0
| EATON2 | ISOLATOR 40A 2P | 23.569 |  | 0
| EATON2 | ISOLATOR 32A TPN | 35.077 |  | 0
|  | 0 | 0 |  | 0
| EATON2 | MCB (32-10)AA SP 10kA | 12.565 |  | 0
| EATON2 | MCB (32-10)AA TP 10kA | 53.536 |  | 0
|  | 0 | 0 |  | 0
| EATON1 | MCCB 1000A TP 50kA | 3832.703 |  | 0
| EATON2 | MCCB 800A TP 50kA | 2178.792 |  | 0
| EATON2 | MCCB 500A TP 50kA | 1133.797 |  | 0
| EATON2 | MCCB 400A TP 50kA | 978.306 |  | 0
| EATON2 | MCCB 350A TP 50kA | 895.132 |  | 0
| EATON2 | MCCB 300A TP 50kA | 895.832 |  | 0
| EATON2 | MCCB 250A TP 50kA | 528.738 |  | 0
| EATON2 | MCCB 200A TP 50kA | 508.382 |  | 0
| EATON2 | MCCB 100-40A TP 50kA | 216.377 |  | 0
| EATON2 | MCCB 400A TP 36kA | 931.728 |  | 0
| EATON2 | MCCB 350A TP 36kA | 852.488 |  | 0
| EATON2 | MCCB 250A TP 36kA | 488.075 |  | 0
| EATON2 | MCCB 250A TP 25KA | 447.412 |  | 0
| EATON2 | MCCB 200A TP 36kA | 467.747 |  | 0
| EATON2 | MCCB 200A TP 25KA | 427.084 |  | 0
| EATON2 | MCCB 160A TP 36kA | 345.821 |  | 0
| EATON2 | MCCB 160A TP 25KA | 313.775 |  | 0
| EATON2 | MCCB 125A TP 36kA | 231.903 |  | 0
| EATON2 | MCCB 125A TP 25kA | 273.287 |  | 0
| EATON2 | MCCB 100 - 20A TP 35kA | 171.759 |  | 0
| EATON2 | MCCB (100-40)A TP 25kA | 161.798 |  | 0
| EATON1 | MCCB 100 - 40A SP 25kA | 130.403 |  | 0
| EATON2 | ELECTRICAL AND MECHANICAL INTERLOCK WITH BASIC PLATE | 2140 |  | 0
| 0 | GLAND PLATE | 0 |  | 0
| 0 | SPD | 500 |  | 0
| 0 | PMU WITH MODBUS | 2000 |  | 0
| 0 | ELECTRICAL AND MECHANICAL INTERLOCK w/o BASIC PLATE | 2140 |  | 0
| 0 | CHECK METER | 2250 |  | 0
| 0 | 160A 50KA TP MCCB | 635 |  | 0
| 0 | ACB COVER | 150 |  | 0
| 0 | ATS COMPONENTS | 0 |  | 0
|  | 0 | 0 |  | 0
| 0 | PADLOCK | 15 |  | 0
| 0 | BUSBAR | 160 |  | 0
| 0 | MPL | 350 |  | 0
| 0 | SIDE COVER | 315 |  | 0
| 0 | 2000*1000*800 | 1250 |  | 0
| 0 | THERMOSTAT | 30 |  | 0
| 0 | FILTER | 75 |  | 0
| 0 | FAN ALFA | 395 |  | 0
| 0 | FUSE LINK 125A | 10 |  | 0
| 0 | FUSE LINK 60A | 10 |  | 0
| 0 | FUSE BASE ETI | 35 |  | 0
| 0 | 50 KVAR CONTACTOR EPCOS | 340 |  | 0
| 0 | 25 KVAR CONTACTOR EPCOS | 120 |  | 0
| 0 | PFR EPCOS 12STEP | 690 |  | 0
| 0 | 50 KVAR REACTOR EPCOS | 1050 |  | 0
| 0 | 25 KVAR REACTOR EPCOS | 760 |  | 0
| 0 | 25 KVAR CAPCITOR EPCOS | 270 |  | 0
| 0 | 800 TP ISO ABB | 1010 |  | 0
|  | 0 | 0 |  | 0
|  | 0 | 0 |  | 0
| 0 | 125A 50AK TP MCCB | 550 |  | 0
| 0 | 20-100A 50KA TP MCCB | 345 |  | 0
| 0 | SIDE COVER | 315 |  | 0
| EATON1 | VFD 37KW | 6155.877 |  | 0
| EATON1 | VFD 22KW | 2991.94 |  | 0
| EATON1 | VFD 55KW | 10372.32 |  | 0
| 0 | 80A 4P ISO | 70 |  | 0
| 0 | 100 X 10 BB | 53 | 0 | 0
|  | 0 | 0 |  | 0
| 0 | METERING | 300 |  | 0
| 0 | ELS+ALARM | 200 |  | 0
| 0 | ELR+CBCT | 300 |  | 0
| EATON2 | TIMER OVER RIDE | 206 |  | 0
| 0 | UVR+TIMER | 130 |  | 0
| 0 | FORM 4 | 4000 |  | 0
| 0 | FORM 2B | 0 |  | 0
| 0 | ACCESSORIES | 3000 |  | 0
| 0 | 80*10 | 360 |  | 0
| 0 | 60*10 | 270 |  | 0
| 0 | 50*10 | 225 |  | 0
| 0 | 45*10 | 180 |  | 0
| 0 | 30*10 | 135 |  | 0
| 0 | 25*10 | 112.5 |  | 0
| 0 | 20*10 | 90 |  | 0
| 0 | 20*5 | 45 |  | 0
| 0 | 15*5 | 33.75 |  | 0
| 0 | 12*5 | 27 |  | 0
| 0 | ROTARY HANDLE 800A | 550 |  | 0
| 0 | ROTARY HANDLE 400/630 | 445 |  | 0
| 0 | ROTARY HANDLE 160/250A | 345 |  | 0
| 0 | ROTARY HANDLE 100A | 245 |  | 0
| 0 | 5.5+11KW S/D | 400 |  | 0
| 0 | DOL | 200 |  | 0
| EATON2 | SHUNT TRIP PROVISION | 430.82 |  | 0
| ALFANAR | 1400X800X300 | 1364 |  | 0
| ALFANAR | 2000x800x600 | 1350 |  | 0
| ALFANAR | 2000x600x600 | 1150 |  | 0
| ALFANAR | 2000X1000X600 | 1550 |  | 0
| ALFANAR | 1400X1200X400 | 2188 |  | 0
| ALFANAR | 1400X600X300 | 1142 |  | 0
| ALFANAR | 1200X800X300 | 660 |  | 0
| ALFANAR | 1200X600X300 | 772 |  | 0
| ALFANAR | 1000X600X300 | 593 |  | 0
| ALFANAR | 1000X800X250 | 505 |  | 0
| ALFANAR | 800X600X200 | 310 |  | 0
| 0 | 1R 16M | 102 |  | 0
| 0 | 2R 16M | 125 |  | 0
| 0 | 3R 16M | 158 |  | 0
| 0 | 4R 16M | 212 |  | 0
| 0 | 5R 16M | 252 |  | 0
| 0 | 4R 24M | 372 |  | 0
| 0 | 5R 24M | 435 |  | 0
| 0 | 6R 24M | 506 |  | 0
| 0 | 800A ATS | 0 |  | 0
| 0 | SMDB BUSBAR | 0 |  | 0
| EATON2 | MCCB - NON AUTO 63A | 274.092 |  | 0
| EATON2 | MCCB - NON AUTO 125A | 340.41 |  | 0
| EATON2 | MCCB - NON AUTO 400A | 1194.249 |  | 0
| EATON2 | MCCB - NON AUTO 200A | 676.081 |  | 0
|  | 0 | 0 |  | 0
|  | 0 | 0 |  | 0
| 0 | TOTAL | 0 |  | 0
| 0 | LABOUR | 0 |  | 0
| 0 | SUM AFTER LABOUR | 0 |  | 0
| 0 | NO OF UNITS | 0 |  | 0
| 0 | SUM AFTER NUMBER OF UNITS | 0 |  | 0
| 0 | OVER HEAD | 0 |  | 0
| 0 | SUM AFTER OVERHEAD | 0 |  | 0
| 0 | TAX 5% | 0 |  | 0
| 0 | SUM AFTER TAX | 0 |  | 0
| 0 | PROVISIONAL SUM 10% | 0 |  | 0
| 0 | NET TOTAL | 0 |  | 0
| #VALUE! | #VALUE! | 0 |  | 0

## GSM.L15. EQUIP.03
back | BRAND | ITEM | PRICE | QTY | AMOUNT
| EATON2 | ACB 2500A 4P 65kA LSIG | 16082.717 |  | 0
list | EATON2 | ACB 1600A TP 50kA LSIG | 13265.77 |  | 0
| EATON1 | ACB 800A 4P 50kA LSIG | 11654.244 |  | 0
| EATON1 | ACB 1250A 4P 40kA LSI | 12582.927 |  | 0
| ABB | ELCB 100A 4P 100mA | 250 |  | 0
|  | 0 | 0 |  | 0
| EATON2 | RCCB 63A 4P 100mA | 117.02 |  | 0
| EATON2 | RCCB 63A 4P 30mA | 131.99 |  | 0
| ABB | ELCB 40A 4P 300mA | 115 |  | 0
| EATON2 | RCCB 40A 4P 100mA | 96.79 |  | 0
| EATON2 | RCCB 40A 4P 30mA | 109.56 |  | 0
| EATON2 | RCCB 40A 2P 100mA | 81.17 |  | 0
| EATON2 | RCCB 40A 2P 30mA | 96.48 |  | 0
| 0 | 160/4P 100mA ELCB | 400 |  | 0
| 0 | 40/4P 10mA ELCB | 0 |  | 0
| 0 | 32/4P 100mA ELCB | 0 |  | 0
| 0 | 20/4P 100mA ELCB | 0 |  | 0
| 0 | 20/SP 100mA ELCB | 40 |  | 0
|  | 0 | 0 |  | 0
| 0 | 500A TP ISO | 700 |  | 0
| 0 | 350A TP ISO | 450 |  | 0
| EATON1 | ISOLATOR 400A TP | 534.086 |  | 0
| EATON1 | ISOLATOR 300A TP | 523.278 |  | 0
| EATON1 | ISOLATOR 250A TP | 523.278 |  | 0
| EATON1 | ISOLATOR 200A TP | 422.996 |  | 0
| EATON1 | ISOLATOR 160A TP | 422.996 |  | 0
| EATON2 | ISOLATOR 125A TP | 49.749 |  | 0
| EATON2 | ISOLATOR 100A 4P | 49.77 |  | 0
| EATON2 | ISOLATOR 80A TP | 42.49 |  | 0
| EATON2 | ISOLATOR 63A 4P | 43.771 |  | 0
| EATON2 | ISOLATOR 40A 4P | 42.49 |  | 0
| EATON2 | ISOLATOR 40A TP | 28.77 |  | 0
| EATON2 | ISOLATOR 40A 2P | 23.569 |  | 0
| EATON2 | ISOLATOR 32A TPN | 35.077 |  | 0
|  | 0 | 0 |  | 0
| EATON2 | MCB (32-10)AA SP 10kA | 12.565 |  | 0
| EATON2 | MCB (32-10)AA TP 10kA | 53.536 |  | 0
|  | 0 | 0 |  | 0
| EATON1 | MCCB 1000A TP 50kA | 3832.703 |  | 0
| EATON2 | MCCB 800A TP 50kA | 2178.792 |  | 0
| EATON2 | MCCB 500A TP 50kA | 1133.797 |  | 0
| EATON2 | MCCB 400A TP 50kA | 978.306 |  | 0
| EATON2 | MCCB 350A TP 50kA | 895.132 |  | 0
| EATON2 | MCCB 300A TP 50kA | 895.832 |  | 0
| EATON2 | MCCB 250A TP 50kA | 528.738 |  | 0
| EATON2 | MCCB 200A TP 50kA | 508.382 |  | 0
| EATON2 | MCCB 100-40A TP 50kA | 216.377 |  | 0
| EATON2 | MCCB 400A TP 36kA | 931.728 |  | 0
| EATON2 | MCCB 350A TP 36kA | 852.488 |  | 0
| EATON2 | MCCB 250A TP 36kA | 488.075 |  | 0
| EATON2 | MCCB 250A TP 25KA | 447.412 |  | 0
| EATON2 | MCCB 200A TP 36kA | 467.747 |  | 0
| EATON2 | MCCB 200A TP 25KA | 427.084 |  | 0
| EATON2 | MCCB 160A TP 36kA | 345.821 |  | 0
| EATON2 | MCCB 160A TP 25KA | 313.775 |  | 0
| EATON2 | MCCB 125A TP 36kA | 231.903 |  | 0
| EATON2 | MCCB 125A TP 25kA | 273.287 |  | 0
| EATON2 | MCCB 100 - 20A TP 35kA | 171.759 |  | 0
| EATON2 | MCCB (100-40)A TP 25kA | 161.798 |  | 0
| EATON1 | MCCB 100 - 40A SP 25kA | 130.403 |  | 0
| EATON2 | ELECTRICAL AND MECHANICAL INTERLOCK WITH BASIC PLATE | 2140 |  | 0
| 0 | GLAND PLATE | 0 |  | 0
| 0 | SPD | 500 |  | 0
| 0 | PMU WITH MODBUS | 2000 |  | 0
| 0 | ELECTRICAL AND MECHANICAL INTERLOCK w/o BASIC PLATE | 2140 |  | 0
| 0 | CHECK METER | 2250 |  | 0
| 0 | 160A 50KA TP MCCB | 635 |  | 0
| 0 | ACB COVER | 150 |  | 0
| 0 | ATS COMPONENTS | 0 |  | 0
|  | 0 | 0 |  | 0
| 0 | PADLOCK | 15 |  | 0
| 0 | BUSBAR | 160 |  | 0
| 0 | MPL | 350 |  | 0
| 0 | SIDE COVER | 315 |  | 0
| 0 | 2000*1000*800 | 1250 |  | 0
| 0 | THERMOSTAT | 30 |  | 0
| 0 | FILTER | 75 |  | 0
| 0 | FAN ALFA | 395 |  | 0
| 0 | FUSE LINK 125A | 10 |  | 0
| 0 | FUSE LINK 60A | 10 |  | 0
| 0 | FUSE BASE ETI | 35 |  | 0
| 0 | 50 KVAR CONTACTOR EPCOS | 340 |  | 0
| 0 | 25 KVAR CONTACTOR EPCOS | 120 |  | 0
| 0 | PFR EPCOS 12STEP | 690 |  | 0
| 0 | 50 KVAR REACTOR EPCOS | 1050 |  | 0
| 0 | 25 KVAR REACTOR EPCOS | 760 |  | 0
| 0 | 25 KVAR CAPCITOR EPCOS | 270 |  | 0
| 0 | 800 TP ISO ABB | 1010 |  | 0
|  | 0 | 0 |  | 0
|  | 0 | 0 |  | 0
| 0 | 125A 50AK TP MCCB | 550 |  | 0
| 0 | 20-100A 50KA TP MCCB | 345 |  | 0
| 0 | SIDE COVER | 315 |  | 0
| EATON1 | VFD 37KW | 6155.877 |  | 0
| EATON1 | VFD 22KW | 2991.94 |  | 0
| EATON1 | VFD 55KW | 10372.32 |  | 0
| 0 | 80A 4P ISO | 70 |  | 0
| 0 | 100 X 10 BB | 53 | 0 | 0
|  | 0 | 0 |  | 0
| 0 | METERING | 300 |  | 0
| 0 | ELS+ALARM | 200 |  | 0
| 0 | ELR+CBCT | 300 |  | 0
| EATON2 | TIMER OVER RIDE | 206 |  | 0
| 0 | UVR+TIMER | 130 |  | 0
| 0 | FORM 4 | 4000 |  | 0
| 0 | FORM 2B | 0 |  | 0
| 0 | ACCESSORIES | 3000 |  | 0
| 0 | 80*10 | 360 |  | 0
| 0 | 60*10 | 270 |  | 0
| 0 | 50*10 | 225 |  | 0
| 0 | 45*10 | 180 |  | 0
| 0 | 30*10 | 135 |  | 0
| 0 | 25*10 | 112.5 |  | 0
| 0 | 20*10 | 90 |  | 0
| 0 | 20*5 | 45 |  | 0
| 0 | 15*5 | 33.75 |  | 0
| 0 | 12*5 | 27 |  | 0
| 0 | ROTARY HANDLE 800A | 550 |  | 0
| 0 | ROTARY HANDLE 400/630 | 445 |  | 0
| 0 | ROTARY HANDLE 160/250A | 345 |  | 0
| 0 | ROTARY HANDLE 100A | 245 |  | 0
| 0 | 5.5+11KW S/D | 400 |  | 0
| 0 | DOL | 200 |  | 0
| EATON2 | SHUNT TRIP PROVISION | 430.82 |  | 0
| ALFANAR | 1400X800X300 | 1364 |  | 0
| ALFANAR | 2000x800x600 | 1350 |  | 0
| ALFANAR | 2000x600x600 | 1150 |  | 0
| ALFANAR | 2000X1000X600 | 1550 |  | 0
| ALFANAR | 1400X1200X400 | 2188 |  | 0
| ALFANAR | 1400X600X300 | 1142 |  | 0
| ALFANAR | 1200X800X300 | 660 |  | 0
| ALFANAR | 1200X600X300 | 772 |  | 0
| ALFANAR | 1000X600X300 | 593 |  | 0
| ALFANAR | 1000X800X250 | 505 |  | 0
| ALFANAR | 800X600X200 | 310 |  | 0
| 0 | 1R 16M | 102 |  | 0
| 0 | 2R 16M | 125 |  | 0
| 0 | 3R 16M | 158 |  | 0
| 0 | 4R 16M | 212 |  | 0
| 0 | 5R 16M | 252 |  | 0
| 0 | 4R 24M | 372 |  | 0
| 0 | 5R 24M | 435 |  | 0
| 0 | 6R 24M | 506 |  | 0
| 0 | 800A ATS | 0 |  | 0
| 0 | SMDB BUSBAR | 0 |  | 0
| EATON2 | MCCB - NON AUTO 63A | 274.092 |  | 0
| EATON2 | MCCB - NON AUTO 125A | 340.41 |  | 0
| EATON2 | MCCB - NON AUTO 400A | 1194.249 |  | 0
| EATON2 | MCCB - NON AUTO 200A | 676.081 |  | 0
|  | 0 | 0 |  | 0
|  | 0 | 0 |  | 0
| 0 | TOTAL | 0 |  | 0
| 0 | LABOUR | 0 |  | 0
| 0 | SUM AFTER LABOUR | 0 |  | 0
| 0 | NO OF UNITS | 0 |  | 0
| 0 | SUM AFTER NUMBER OF UNITS | 0 |  | 0
| 0 | OVER HEAD | 0 |  | 0
| 0 | SUM AFTER OVERHEAD | 0 |  | 0
| 0 | TAX 5% | 0 |  | 0
| 0 | SUM AFTER TAX | 0 |  | 0
| 0 | PROVISIONAL SUM 10% | 0 |  | 0
| 0 | NET TOTAL | 0 |  | 0
| #VALUE! | #VALUE! | 0 |  | 0

## CP.CWTP.L23.01
back | BRAND | ITEM | PRICE | QTY | AMOUNT
| EATON2 | ACB 2500A 4P 65kA LSIG | 16082.717 |  | 0
list | EATON2 | ACB 1600A TP 50kA LSIG | 13265.77 |  | 0
| EATON1 | ACB 800A 4P 50kA LSIG | 11654.244 |  | 0
| EATON1 | ACB 1250A 4P 40kA LSI | 12582.927 |  | 0
| ABB | ELCB 100A 4P 100mA | 250 |  | 0
|  | 0 | 0 |  | 0
| EATON2 | RCCB 63A 4P 100mA | 117.02 |  | 0
| EATON2 | RCCB 63A 4P 30mA | 131.99 |  | 0
| ABB | ELCB 40A 4P 300mA | 115 |  | 0
| EATON2 | RCCB 40A 4P 100mA | 96.79 |  | 0
| EATON2 | RCCB 40A 4P 30mA | 109.56 |  | 0
| EATON2 | RCCB 40A 2P 100mA | 81.17 |  | 0
| EATON2 | RCCB 40A 2P 30mA | 96.48 |  | 0
| 0 | 160/4P 100mA ELCB | 400 |  | 0
| 0 | 40/4P 10mA ELCB | 0 |  | 0
| 0 | 32/4P 100mA ELCB | 0 |  | 0
| 0 | 20/4P 100mA ELCB | 0 |  | 0
| 0 | 20/SP 100mA ELCB | 40 |  | 0
|  | 0 | 0 |  | 0
| 0 | 500A TP ISO | 700 |  | 0
| 0 | 350A TP ISO | 450 |  | 0
| EATON1 | ISOLATOR 400A TP | 534.086 |  | 0
| EATON1 | ISOLATOR 300A TP | 523.278 |  | 0
| EATON1 | ISOLATOR 250A TP | 523.278 |  | 0
| EATON1 | ISOLATOR 200A TP | 422.996 |  | 0
| EATON1 | ISOLATOR 160A TP | 422.996 |  | 0
| EATON2 | ISOLATOR 125A TP | 49.749 |  | 0
| EATON2 | ISOLATOR 100A 4P | 49.77 |  | 0
| EATON2 | ISOLATOR 80A TP | 42.49 |  | 0
| EATON2 | ISOLATOR 63A 4P | 43.771 |  | 0
| EATON2 | ISOLATOR 40A 4P | 42.49 |  | 0
| EATON2 | ISOLATOR 40A TP | 28.77 |  | 0
| EATON2 | ISOLATOR 40A 2P | 23.569 |  | 0
| EATON2 | ISOLATOR 32A TPN | 35.077 |  | 0
|  | 0 | 0 |  | 0
| EATON2 | MCB (32-10)AA SP 10kA | 12.565 |  | 0
| EATON2 | MCB (32-10)AA TP 10kA | 53.536 |  | 0
|  | 0 | 0 |  | 0
| EATON1 | MCCB 1000A TP 50kA | 3832.703 |  | 0
| EATON2 | MCCB 800A TP 50kA | 2178.792 |  | 0
| EATON2 | MCCB 500A TP 50kA | 1133.797 |  | 0
| EATON2 | MCCB 400A TP 50kA | 978.306 |  | 0
| EATON2 | MCCB 350A TP 50kA | 895.132 |  | 0
| EATON2 | MCCB 300A TP 50kA | 895.832 |  | 0
| EATON2 | MCCB 250A TP 50kA | 528.738 |  | 0
| EATON2 | MCCB 200A TP 50kA | 508.382 |  | 0
| EATON2 | MCCB 100-40A TP 50kA | 216.377 |  | 0
| EATON2 | MCCB 400A TP 36kA | 931.728 |  | 0
| EATON2 | MCCB 350A TP 36kA | 852.488 |  | 0
| EATON2 | MCCB 250A TP 36kA | 488.075 |  | 0
| EATON2 | MCCB 250A TP 25KA | 447.412 |  | 0
| EATON2 | MCCB 200A TP 36kA | 467.747 |  | 0
| EATON2 | MCCB 200A TP 25KA | 427.084 |  | 0
| EATON2 | MCCB 160A TP 36kA | 345.821 |  | 0
| EATON2 | MCCB 160A TP 25KA | 313.775 |  | 0
| EATON2 | MCCB 125A TP 36kA | 231.903 |  | 0
| EATON2 | MCCB 125A TP 25kA | 273.287 |  | 0
| EATON2 | MCCB 100 - 20A TP 35kA | 171.759 |  | 0
| EATON2 | MCCB (100-40)A TP 25kA | 161.798 |  | 0
| EATON1 | MCCB 100 - 40A SP 25kA | 130.403 |  | 0
| EATON2 | ELECTRICAL AND MECHANICAL INTERLOCK WITH BASIC PLATE | 2140 |  | 0
| 0 | GLAND PLATE | 0 |  | 0
| 0 | SPD | 500 |  | 0
| 0 | PMU WITH MODBUS | 2000 |  | 0
| 0 | ELECTRICAL AND MECHANICAL INTERLOCK w/o BASIC PLATE | 2140 |  | 0
| 0 | CHECK METER | 2250 |  | 0
| 0 | 160A 50KA TP MCCB | 635 |  | 0
| 0 | ACB COVER | 150 |  | 0
| 0 | ATS COMPONENTS | 0 |  | 0
|  | 0 | 0 |  | 0
| 0 | PADLOCK | 15 |  | 0
| 0 | BUSBAR | 160 |  | 0
| 0 | MPL | 350 |  | 0
| 0 | SIDE COVER | 315 |  | 0
| 0 | 2000*1000*800 | 1250 |  | 0
| 0 | THERMOSTAT | 30 |  | 0
| 0 | FILTER | 75 |  | 0
| 0 | FAN ALFA | 395 |  | 0
| 0 | FUSE LINK 125A | 10 |  | 0
| 0 | FUSE LINK 60A | 10 |  | 0
| 0 | FUSE BASE ETI | 35 |  | 0
| 0 | 50 KVAR CONTACTOR EPCOS | 340 |  | 0
| 0 | 25 KVAR CONTACTOR EPCOS | 120 |  | 0
| 0 | PFR EPCOS 12STEP | 690 |  | 0
| 0 | 50 KVAR REACTOR EPCOS | 1050 |  | 0
| 0 | 25 KVAR REACTOR EPCOS | 760 |  | 0
| 0 | 25 KVAR CAPCITOR EPCOS | 270 |  | 0
| 0 | 800 TP ISO ABB | 1010 |  | 0
|  | 0 | 0 |  | 0
|  | 0 | 0 |  | 0
| 0 | 125A 50AK TP MCCB | 550 |  | 0
| 0 | 20-100A 50KA TP MCCB | 345 |  | 0
| 0 | SIDE COVER | 315 |  | 0
| EATON1 | VFD 37KW | 6155.877 |  | 0
| EATON1 | VFD 22KW | 2991.94 |  | 0
| EATON1 | VFD 55KW | 10372.32 |  | 0
| 0 | 80A 4P ISO | 70 |  | 0
| 0 | 100 X 10 BB | 53 | 0 | 0
|  | 0 | 0 |  | 0
| 0 | METERING | 300 |  | 0
| 0 | ELS+ALARM | 200 |  | 0
| 0 | ELR+CBCT | 300 |  | 0
| EATON2 | TIMER OVER RIDE | 206 |  | 0
| 0 | UVR+TIMER | 130 |  | 0
| 0 | FORM 4 | 4000 |  | 0
| 0 | FORM 2B | 0 |  | 0
| 0 | ACCESSORIES | 3000 |  | 0
| 0 | 80*10 | 360 |  | 0
| 0 | 60*10 | 270 |  | 0
| 0 | 50*10 | 225 |  | 0
| 0 | 45*10 | 180 |  | 0
| 0 | 30*10 | 135 |  | 0
| 0 | 25*10 | 112.5 |  | 0
| 0 | 20*10 | 90 |  | 0
| 0 | 20*5 | 45 |  | 0
| 0 | 15*5 | 33.75 |  | 0
| 0 | 12*5 | 27 |  | 0
| 0 | ROTARY HANDLE 800A | 550 |  | 0
| 0 | ROTARY HANDLE 400/630 | 445 |  | 0
| 0 | ROTARY HANDLE 160/250A | 345 |  | 0
| 0 | ROTARY HANDLE 100A | 245 |  | 0
| 0 | 5.5+11KW S/D | 400 |  | 0
| 0 | DOL | 200 |  | 0
| EATON2 | SHUNT TRIP PROVISION | 430.82 |  | 0
| ALFANAR | 1400X800X300 | 1364 |  | 0
| ALFANAR | 2000x800x600 | 1350 |  | 0
| ALFANAR | 2000x600x600 | 1150 |  | 0
| ALFANAR | 2000X1000X600 | 1550 |  | 0
| ALFANAR | 1400X1200X400 | 2188 |  | 0
| ALFANAR | 1400X600X300 | 1142 |  | 0
| ALFANAR | 1200X800X300 | 660 |  | 0
| ALFANAR | 1200X600X300 | 772 |  | 0
| ALFANAR | 1000X600X300 | 593 |  | 0
| ALFANAR | 1000X800X250 | 505 |  | 0
| ALFANAR | 800X600X200 | 310 |  | 0
| 0 | 1R 16M | 102 |  | 0
| 0 | 2R 16M | 125 |  | 0
| 0 | 3R 16M | 158 |  | 0
| 0 | 4R 16M | 212 |  | 0
| 0 | 5R 16M | 252 |  | 0
| 0 | 4R 24M | 372 |  | 0
| 0 | 5R 24M | 435 |  | 0
| 0 | 6R 24M | 506 |  | 0
| 0 | 800A ATS | 0 |  | 0
| 0 | SMDB BUSBAR | 0 |  | 0
| EATON2 | MCCB - NON AUTO 63A | 274.092 |  | 0
| EATON2 | MCCB - NON AUTO 125A | 340.41 |  | 0
| EATON2 | MCCB - NON AUTO 400A | 1194.249 |  | 0
| EATON2 | MCCB - NON AUTO 200A | 676.081 |  | 0
|  | 0 | 0 |  | 0
|  | 0 | 0 |  | 0
| 0 | TOTAL | 0 |  | 0
| 0 | LABOUR | 0 |  | 0
| 0 | SUM AFTER LABOUR | 0 |  | 0
| 0 | NO OF UNITS | 0 |  | 0
| 0 | SUM AFTER NUMBER OF UNITS | 0 |  | 0
| 0 | OVER HEAD | 0 |  | 0
| 0 | SUM AFTER OVERHEAD | 0 |  | 0
| 0 | TAX 5% | 0 |  | 0
| 0 | SUM AFTER TAX | 0 |  | 0
| 0 | PROVISIONAL SUM 10% | 0 |  | 0
| 0 | NET TOTAL | 0 |  | 0
| #VALUE! | #VALUE! | 0 |  | 0

## CMAF.L23.01
back | BRAND | ITEM | PRICE | QTY | AMOUNT
| EATON2 | ACB 2500A 4P 65kA LSIG | 16082.717 |  | 0
list | EATON2 | ACB 1600A TP 50kA LSIG | 13265.77 |  | 0
| EATON1 | ACB 800A 4P 50kA LSIG | 11654.244 |  | 0
| EATON1 | ACB 1250A 4P 40kA LSI | 12582.927 |  | 0
| ABB | ELCB 100A 4P 100mA | 250 |  | 0
|  | 0 | 0 |  | 0
| EATON2 | RCCB 63A 4P 100mA | 117.02 |  | 0
| EATON2 | RCCB 63A 4P 30mA | 131.99 |  | 0
| ABB | ELCB 40A 4P 300mA | 115 |  | 0
| EATON2 | RCCB 40A 4P 100mA | 96.79 |  | 0
| EATON2 | RCCB 40A 4P 30mA | 109.56 |  | 0
| EATON2 | RCCB 40A 2P 100mA | 81.17 |  | 0
| EATON2 | RCCB 40A 2P 30mA | 96.48 |  | 0
| 0 | 160/4P 100mA ELCB | 400 |  | 0
| 0 | 40/4P 10mA ELCB | 0 |  | 0
| 0 | 32/4P 100mA ELCB | 0 |  | 0
| 0 | 20/4P 100mA ELCB | 0 |  | 0
| 0 | 20/SP 100mA ELCB | 40 |  | 0
|  | 0 | 0 |  | 0
| 0 | 500A TP ISO | 700 |  | 0
| 0 | 350A TP ISO | 450 |  | 0
| EATON1 | ISOLATOR 400A TP | 534.086 |  | 0
| EATON1 | ISOLATOR 300A TP | 523.278 |  | 0
| EATON1 | ISOLATOR 250A TP | 523.278 |  | 0
| EATON1 | ISOLATOR 200A TP | 422.996 |  | 0
| EATON1 | ISOLATOR 160A TP | 422.996 |  | 0
| EATON2 | ISOLATOR 125A TP | 49.749 |  | 0
| EATON2 | ISOLATOR 100A 4P | 49.77 |  | 0
| EATON2 | ISOLATOR 80A TP | 42.49 |  | 0
| EATON2 | ISOLATOR 63A 4P | 43.771 |  | 0
| EATON2 | ISOLATOR 40A 4P | 42.49 |  | 0
| EATON2 | ISOLATOR 40A TP | 28.77 |  | 0
| EATON2 | ISOLATOR 40A 2P | 23.569 |  | 0
| EATON2 | ISOLATOR 32A TPN | 35.077 |  | 0
|  | 0 | 0 |  | 0
| EATON2 | MCB (32-10)AA SP 10kA | 12.565 |  | 0
| EATON2 | MCB (32-10)AA TP 10kA | 53.536 |  | 0
|  | 0 | 0 |  | 0
| EATON1 | MCCB 1000A TP 50kA | 3832.703 |  | 0
| EATON2 | MCCB 800A TP 50kA | 2178.792 |  | 0
| EATON2 | MCCB 500A TP 50kA | 1133.797 |  | 0
| EATON2 | MCCB 400A TP 50kA | 978.306 |  | 0
| EATON2 | MCCB 350A TP 50kA | 895.132 |  | 0
| EATON2 | MCCB 300A TP 50kA | 895.832 |  | 0
| EATON2 | MCCB 250A TP 50kA | 528.738 |  | 0
| EATON2 | MCCB 200A TP 50kA | 508.382 |  | 0
| EATON2 | MCCB 100-40A TP 50kA | 216.377 |  | 0
| EATON2 | MCCB 400A TP 36kA | 931.728 |  | 0
| EATON2 | MCCB 350A TP 36kA | 852.488 |  | 0
| EATON2 | MCCB 250A TP 36kA | 488.075 |  | 0
| EATON2 | MCCB 250A TP 25KA | 447.412 |  | 0
| EATON2 | MCCB 200A TP 36kA | 467.747 |  | 0
| EATON2 | MCCB 200A TP 25KA | 427.084 |  | 0
| EATON2 | MCCB 160A TP 36kA | 345.821 |  | 0
| EATON2 | MCCB 160A TP 25KA | 313.775 |  | 0
| EATON2 | MCCB 125A TP 36kA | 231.903 |  | 0
| EATON2 | MCCB 125A TP 25kA | 273.287 |  | 0
| EATON2 | MCCB 100 - 20A TP 35kA | 171.759 |  | 0
| EATON2 | MCCB (100-40)A TP 25kA | 161.798 |  | 0
| EATON1 | MCCB 100 - 40A SP 25kA | 130.403 |  | 0
| EATON2 | ELECTRICAL AND MECHANICAL INTERLOCK WITH BASIC PLATE | 2140 |  | 0
| 0 | GLAND PLATE | 0 |  | 0
| 0 | SPD | 500 |  | 0
| 0 | PMU WITH MODBUS | 2000 |  | 0
| 0 | ELECTRICAL AND MECHANICAL INTERLOCK w/o BASIC PLATE | 2140 |  | 0
| 0 | CHECK METER | 2250 |  | 0
| 0 | 160A 50KA TP MCCB | 635 |  | 0
| 0 | ACB COVER | 150 |  | 0
| 0 | ATS COMPONENTS | 0 |  | 0
|  | 0 | 0 |  | 0
| 0 | PADLOCK | 15 |  | 0
| 0 | BUSBAR | 160 |  | 0
| 0 | MPL | 350 |  | 0
| 0 | SIDE COVER | 315 |  | 0
| 0 | 2000*1000*800 | 1250 |  | 0
| 0 | THERMOSTAT | 30 |  | 0
| 0 | FILTER | 75 |  | 0
| 0 | FAN ALFA | 395 |  | 0
| 0 | FUSE LINK 125A | 10 |  | 0
| 0 | FUSE LINK 60A | 10 |  | 0
| 0 | FUSE BASE ETI | 35 |  | 0
| 0 | 50 KVAR CONTACTOR EPCOS | 340 |  | 0
| 0 | 25 KVAR CONTACTOR EPCOS | 120 |  | 0
| 0 | PFR EPCOS 12STEP | 690 |  | 0
| 0 | 50 KVAR REACTOR EPCOS | 1050 |  | 0
| 0 | 25 KVAR REACTOR EPCOS | 760 |  | 0
| 0 | 25 KVAR CAPCITOR EPCOS | 270 |  | 0
| 0 | 800 TP ISO ABB | 1010 |  | 0
|  | 0 | 0 |  | 0
|  | 0 | 0 |  | 0
| 0 | 125A 50AK TP MCCB | 550 |  | 0
| 0 | 20-100A 50KA TP MCCB | 345 |  | 0
| 0 | SIDE COVER | 315 |  | 0
| EATON1 | VFD 37KW | 6155.877 |  | 0
| EATON1 | VFD 22KW | 2991.94 |  | 0
| EATON1 | VFD 55KW | 10372.32 |  | 0
| 0 | 80A 4P ISO | 70 |  | 0
| 0 | 100 X 10 BB | 53 | 0 | 0
|  | 0 | 0 |  | 0
| 0 | METERING | 300 |  | 0
| 0 | ELS+ALARM | 200 |  | 0
| 0 | ELR+CBCT | 300 |  | 0
| EATON2 | TIMER OVER RIDE | 206 |  | 0
| 0 | UVR+TIMER | 130 |  | 0
| 0 | FORM 4 | 4000 |  | 0
| 0 | FORM 2B | 0 |  | 0
| 0 | ACCESSORIES | 3000 |  | 0
| 0 | 80*10 | 360 |  | 0
| 0 | 60*10 | 270 |  | 0
| 0 | 50*10 | 225 |  | 0
| 0 | 45*10 | 180 |  | 0
| 0 | 30*10 | 135 |  | 0
| 0 | 25*10 | 112.5 |  | 0
| 0 | 20*10 | 90 |  | 0
| 0 | 20*5 | 45 |  | 0
| 0 | 15*5 | 33.75 |  | 0
| 0 | 12*5 | 27 |  | 0
| 0 | ROTARY HANDLE 800A | 550 |  | 0
| 0 | ROTARY HANDLE 400/630 | 445 |  | 0
| 0 | ROTARY HANDLE 160/250A | 345 |  | 0
| 0 | ROTARY HANDLE 100A | 245 |  | 0
| 0 | 5.5+11KW S/D | 400 |  | 0
| 0 | DOL | 200 |  | 0
| EATON2 | SHUNT TRIP PROVISION | 430.82 |  | 0
| ALFANAR | 1400X800X300 | 1364 |  | 0
| ALFANAR | 2000x800x600 | 1350 |  | 0
| ALFANAR | 2000x600x600 | 1150 |  | 0
| ALFANAR | 2000X1000X600 | 1550 |  | 0
| ALFANAR | 1400X1200X400 | 2188 |  | 0
| ALFANAR | 1400X600X300 | 1142 |  | 0
| ALFANAR | 1200X800X300 | 660 |  | 0
| ALFANAR | 1200X600X300 | 772 |  | 0
| ALFANAR | 1000X600X300 | 593 |  | 0
| ALFANAR | 1000X800X250 | 505 |  | 0
| ALFANAR | 800X600X200 | 310 |  | 0
| 0 | 1R 16M | 102 |  | 0
| 0 | 2R 16M | 125 |  | 0
| 0 | 3R 16M | 158 |  | 0
| 0 | 4R 16M | 212 |  | 0
| 0 | 5R 16M | 252 |  | 0
| 0 | 4R 24M | 372 |  | 0
| 0 | 5R 24M | 435 |  | 0
| 0 | 6R 24M | 506 |  | 0
| 0 | 800A ATS | 0 |  | 0
| 0 | SMDB BUSBAR | 0 |  | 0
| EATON2 | MCCB - NON AUTO 63A | 274.092 |  | 0
| EATON2 | MCCB - NON AUTO 125A | 340.41 |  | 0
| EATON2 | MCCB - NON AUTO 400A | 1194.249 |  | 0
| EATON2 | MCCB - NON AUTO 200A | 676.081 |  | 0
|  | 0 | 0 |  | 0
|  | 0 | 0 |  | 0
| 0 | TOTAL | 0 |  | 0
| 0 | LABOUR | 0 |  | 0
| 0 | SUM AFTER LABOUR | 0 |  | 0
| 0 | NO OF UNITS | 0 |  | 0
| 0 | SUM AFTER NUMBER OF UNITS | 0 |  | 0
| 0 | OVER HEAD | 0 |  | 0
| 0 | SUM AFTER OVERHEAD | 0 |  | 0
| 0 | TAX 5% | 0 |  | 0
| 0 | SUM AFTER TAX | 0 |  | 0
| 0 | PROVISIONAL SUM 10% | 0 |  | 0
| 0 | NET TOTAL | 0 |  | 0
| #VALUE! | #VALUE! | 0 |  | 0

## CSEF.L23.01
back | BRAND | ITEM | PRICE | QTY | AMOUNT
| EATON2 | ACB 2500A 4P 65kA LSIG | 16082.717 |  | 0
list | EATON2 | ACB 1600A TP 50kA LSIG | 13265.77 |  | 0
| EATON1 | ACB 800A 4P 50kA LSIG | 11654.244 |  | 0
| EATON1 | ACB 1250A 4P 40kA LSI | 12582.927 |  | 0
| ABB | ELCB 100A 4P 100mA | 250 |  | 0
|  | 0 | 0 |  | 0
| EATON2 | RCCB 63A 4P 100mA | 117.02 |  | 0
| EATON2 | RCCB 63A 4P 30mA | 131.99 |  | 0
| ABB | ELCB 40A 4P 300mA | 115 |  | 0
| EATON2 | RCCB 40A 4P 100mA | 96.79 |  | 0
| EATON2 | RCCB 40A 4P 30mA | 109.56 |  | 0
| EATON2 | RCCB 40A 2P 100mA | 81.17 |  | 0
| EATON2 | RCCB 40A 2P 30mA | 96.48 |  | 0
| 0 | 160/4P 100mA ELCB | 400 |  | 0
| 0 | 40/4P 10mA ELCB | 0 |  | 0
| 0 | 32/4P 100mA ELCB | 0 |  | 0
| 0 | 20/4P 100mA ELCB | 0 |  | 0
| 0 | 20/SP 100mA ELCB | 40 |  | 0
|  | 0 | 0 |  | 0
| 0 | 500A TP ISO | 700 |  | 0
| 0 | 350A TP ISO | 450 |  | 0
| EATON1 | ISOLATOR 400A TP | 534.086 |  | 0
| EATON1 | ISOLATOR 300A TP | 523.278 |  | 0
| EATON1 | ISOLATOR 250A TP | 523.278 |  | 0
| EATON1 | ISOLATOR 200A TP | 422.996 |  | 0
| EATON1 | ISOLATOR 160A TP | 422.996 |  | 0
| EATON2 | ISOLATOR 125A TP | 49.749 |  | 0
| EATON2 | ISOLATOR 100A 4P | 49.77 |  | 0
| EATON2 | ISOLATOR 80A TP | 42.49 |  | 0
| EATON2 | ISOLATOR 63A 4P | 43.771 |  | 0
| EATON2 | ISOLATOR 40A 4P | 42.49 |  | 0
| EATON2 | ISOLATOR 40A TP | 28.77 |  | 0
| EATON2 | ISOLATOR 40A 2P | 23.569 |  | 0
| EATON2 | ISOLATOR 32A TPN | 35.077 |  | 0
|  | 0 | 0 |  | 0
| EATON2 | MCB (32-10)AA SP 10kA | 12.565 |  | 0
| EATON2 | MCB (32-10)AA TP 10kA | 53.536 |  | 0
|  | 0 | 0 |  | 0
| EATON1 | MCCB 1000A TP 50kA | 3832.703 |  | 0
| EATON2 | MCCB 800A TP 50kA | 2178.792 |  | 0
| EATON2 | MCCB 500A TP 50kA | 1133.797 |  | 0
| EATON2 | MCCB 400A TP 50kA | 978.306 |  | 0
| EATON2 | MCCB 350A TP 50kA | 895.132 |  | 0
| EATON2 | MCCB 300A TP 50kA | 895.832 |  | 0
| EATON2 | MCCB 250A TP 50kA | 528.738 |  | 0
| EATON2 | MCCB 200A TP 50kA | 508.382 |  | 0
| EATON2 | MCCB 100-40A TP 50kA | 216.377 |  | 0
| EATON2 | MCCB 400A TP 36kA | 931.728 |  | 0
| EATON2 | MCCB 350A TP 36kA | 852.488 |  | 0
| EATON2 | MCCB 250A TP 36kA | 488.075 |  | 0
| EATON2 | MCCB 250A TP 25KA | 447.412 |  | 0
| EATON2 | MCCB 200A TP 36kA | 467.747 |  | 0
| EATON2 | MCCB 200A TP 25KA | 427.084 |  | 0
| EATON2 | MCCB 160A TP 36kA | 345.821 |  | 0
| EATON2 | MCCB 160A TP 25KA | 313.775 |  | 0
| EATON2 | MCCB 125A TP 36kA | 231.903 |  | 0
| EATON2 | MCCB 125A TP 25kA | 273.287 |  | 0
| EATON2 | MCCB 100 - 20A TP 35kA | 171.759 |  | 0
| EATON2 | MCCB (100-40)A TP 25kA | 161.798 |  | 0
| EATON1 | MCCB 100 - 40A SP 25kA | 130.403 |  | 0
| EATON2 | ELECTRICAL AND MECHANICAL INTERLOCK WITH BASIC PLATE | 2140 |  | 0
| 0 | GLAND PLATE | 0 |  | 0
| 0 | SPD | 500 |  | 0
| 0 | PMU WITH MODBUS | 2000 |  | 0
| 0 | ELECTRICAL AND MECHANICAL INTERLOCK w/o BASIC PLATE | 2140 |  | 0
| 0 | CHECK METER | 2250 |  | 0
| 0 | 160A 50KA TP MCCB | 635 |  | 0
| 0 | ACB COVER | 150 |  | 0
| 0 | ATS COMPONENTS | 0 |  | 0
|  | 0 | 0 |  | 0
| 0 | PADLOCK | 15 |  | 0
| 0 | BUSBAR | 160 |  | 0
| 0 | MPL | 350 |  | 0
| 0 | SIDE COVER | 315 |  | 0
| 0 | 2000*1000*800 | 1250 |  | 0
| 0 | THERMOSTAT | 30 |  | 0
| 0 | FILTER | 75 |  | 0
| 0 | FAN ALFA | 395 |  | 0
| 0 | FUSE LINK 125A | 10 |  | 0
| 0 | FUSE LINK 60A | 10 |  | 0
| 0 | FUSE BASE ETI | 35 |  | 0
| 0 | 50 KVAR CONTACTOR EPCOS | 340 |  | 0
| 0 | 25 KVAR CONTACTOR EPCOS | 120 |  | 0
| 0 | PFR EPCOS 12STEP | 690 |  | 0
| 0 | 50 KVAR REACTOR EPCOS | 1050 |  | 0
| 0 | 25 KVAR REACTOR EPCOS | 760 |  | 0
| 0 | 25 KVAR CAPCITOR EPCOS | 270 |  | 0
| 0 | 800 TP ISO ABB | 1010 |  | 0
|  | 0 | 0 |  | 0
|  | 0 | 0 |  | 0
| 0 | 125A 50AK TP MCCB | 550 |  | 0
| 0 | 20-100A 50KA TP MCCB | 345 |  | 0
| 0 | SIDE COVER | 315 |  | 0
| EATON1 | VFD 37KW | 6155.877 |  | 0
| EATON1 | VFD 22KW | 2991.94 |  | 0
| EATON1 | VFD 55KW | 10372.32 |  | 0
| 0 | 80A 4P ISO | 70 |  | 0
| 0 | 100 X 10 BB | 53 | 0 | 0
|  | 0 | 0 |  | 0
| 0 | METERING | 300 |  | 0
| 0 | ELS+ALARM | 200 |  | 0
| 0 | ELR+CBCT | 300 |  | 0
| EATON2 | TIMER OVER RIDE | 206 |  | 0
| 0 | UVR+TIMER | 130 |  | 0
| 0 | FORM 4 | 4000 |  | 0
| 0 | FORM 2B | 0 |  | 0
| 0 | ACCESSORIES | 3000 |  | 0
| 0 | 80*10 | 360 |  | 0
| 0 | 60*10 | 270 |  | 0
| 0 | 50*10 | 225 |  | 0
| 0 | 45*10 | 180 |  | 0
| 0 | 30*10 | 135 |  | 0
| 0 | 25*10 | 112.5 |  | 0
| 0 | 20*10 | 90 |  | 0
| 0 | 20*5 | 45 |  | 0
| 0 | 15*5 | 33.75 |  | 0
| 0 | 12*5 | 27 |  | 0
| 0 | ROTARY HANDLE 800A | 550 |  | 0
| 0 | ROTARY HANDLE 400/630 | 445 |  | 0
| 0 | ROTARY HANDLE 160/250A | 345 |  | 0
| 0 | ROTARY HANDLE 100A | 245 |  | 0
| 0 | 5.5+11KW S/D | 400 |  | 0
| 0 | DOL | 200 |  | 0
| EATON2 | SHUNT TRIP PROVISION | 430.82 |  | 0
| ALFANAR | 1400X800X300 | 1364 |  | 0
| ALFANAR | 2000x800x600 | 1350 |  | 0
| ALFANAR | 2000x600x600 | 1150 |  | 0
| ALFANAR | 2000X1000X600 | 1550 |  | 0
| ALFANAR | 1400X1200X400 | 2188 |  | 0
| ALFANAR | 1400X600X300 | 1142 |  | 0
| ALFANAR | 1200X800X300 | 660 |  | 0
| ALFANAR | 1200X600X300 | 772 |  | 0
| ALFANAR | 1000X600X300 | 593 |  | 0
| ALFANAR | 1000X800X250 | 505 |  | 0
| ALFANAR | 800X600X200 | 310 |  | 0
| 0 | 1R 16M | 102 |  | 0
| 0 | 2R 16M | 125 |  | 0
| 0 | 3R 16M | 158 |  | 0
| 0 | 4R 16M | 212 |  | 0
| 0 | 5R 16M | 252 |  | 0
| 0 | 4R 24M | 372 |  | 0
| 0 | 5R 24M | 435 |  | 0
| 0 | 6R 24M | 506 |  | 0
| 0 | 800A ATS | 0 |  | 0
| 0 | SMDB BUSBAR | 0 |  | 0
| EATON2 | MCCB - NON AUTO 63A | 274.092 |  | 0
| EATON2 | MCCB - NON AUTO 125A | 340.41 |  | 0
| EATON2 | MCCB - NON AUTO 400A | 1194.249 |  | 0
| EATON2 | MCCB - NON AUTO 200A | 676.081 |  | 0
|  | 0 | 0 |  | 0
|  | 0 | 0 |  | 0
| 0 | TOTAL | 0 |  | 0
| 0 | LABOUR | 0 |  | 0
| 0 | SUM AFTER LABOUR | 0 |  | 0
| 0 | NO OF UNITS | 0 |  | 0
| 0 | SUM AFTER NUMBER OF UNITS | 0 |  | 0
| 0 | OVER HEAD | 0 |  | 0
| 0 | SUM AFTER OVERHEAD | 0 |  | 0
| 0 | TAX 5% | 0 |  | 0
| 0 | SUM AFTER TAX | 0 |  | 0
| 0 | PROVISIONAL SUM 10% | 0 |  | 0
| 0 | NET TOTAL | 0 |  | 0
| #VALUE! | #VALUE! | 0 |  | 0

## EAF.L23.01
back | BRAND | ITEM | PRICE | QTY | AMOUNT
| EATON2 | ACB 2500A 4P 65kA LSIG | 16082.717 |  | 0
list | EATON2 | ACB 1600A TP 50kA LSIG | 13265.77 |  | 0
| EATON1 | ACB 800A 4P 50kA LSIG | 11654.244 |  | 0
| EATON1 | ACB 1250A 4P 40kA LSI | 12582.927 |  | 0
| ABB | ELCB 100A 4P 100mA | 250 |  | 0
|  | 0 | 0 |  | 0
| EATON2 | RCCB 63A 4P 100mA | 117.02 |  | 0
| EATON2 | RCCB 63A 4P 30mA | 131.99 |  | 0
| ABB | ELCB 40A 4P 300mA | 115 |  | 0
| EATON2 | RCCB 40A 4P 100mA | 96.79 |  | 0
| EATON2 | RCCB 40A 4P 30mA | 109.56 |  | 0
| EATON2 | RCCB 40A 2P 100mA | 81.17 |  | 0
| EATON2 | RCCB 40A 2P 30mA | 96.48 |  | 0
| 0 | 160/4P 100mA ELCB | 400 |  | 0
| 0 | 40/4P 10mA ELCB | 0 |  | 0
| 0 | 32/4P 100mA ELCB | 0 |  | 0
| 0 | 20/4P 100mA ELCB | 0 |  | 0
| 0 | 20/SP 100mA ELCB | 40 |  | 0
|  | 0 | 0 |  | 0
| 0 | 500A TP ISO | 700 |  | 0
| 0 | 350A TP ISO | 450 |  | 0
| EATON1 | ISOLATOR 400A TP | 534.086 |  | 0
| EATON1 | ISOLATOR 300A TP | 523.278 |  | 0
| EATON1 | ISOLATOR 250A TP | 523.278 |  | 0
| EATON1 | ISOLATOR 200A TP | 422.996 |  | 0
| EATON1 | ISOLATOR 160A TP | 422.996 |  | 0
| EATON2 | ISOLATOR 125A TP | 49.749 |  | 0
| EATON2 | ISOLATOR 100A 4P | 49.77 |  | 0
| EATON2 | ISOLATOR 80A TP | 42.49 |  | 0
| EATON2 | ISOLATOR 63A 4P | 43.771 |  | 0
| EATON2 | ISOLATOR 40A 4P | 42.49 |  | 0
| EATON2 | ISOLATOR 40A TP | 28.77 |  | 0
| EATON2 | ISOLATOR 40A 2P | 23.569 |  | 0
| EATON2 | ISOLATOR 32A TPN | 35.077 |  | 0
|  | 0 | 0 |  | 0
| EATON2 | MCB (32-10)AA SP 10kA | 12.565 |  | 0
| EATON2 | MCB (32-10)AA TP 10kA | 53.536 |  | 0
|  | 0 | 0 |  | 0
| EATON1 | MCCB 1000A TP 50kA | 3832.703 |  | 0
| EATON2 | MCCB 800A TP 50kA | 2178.792 |  | 0
| EATON2 | MCCB 500A TP 50kA | 1133.797 |  | 0
| EATON2 | MCCB 400A TP 50kA | 978.306 |  | 0
| EATON2 | MCCB 350A TP 50kA | 895.132 |  | 0
| EATON2 | MCCB 300A TP 50kA | 895.832 |  | 0
| EATON2 | MCCB 250A TP 50kA | 528.738 |  | 0
| EATON2 | MCCB 200A TP 50kA | 508.382 |  | 0
| EATON2 | MCCB 100-40A TP 50kA | 216.377 |  | 0
| EATON2 | MCCB 400A TP 36kA | 931.728 |  | 0
| EATON2 | MCCB 350A TP 36kA | 852.488 |  | 0
| EATON2 | MCCB 250A TP 36kA | 488.075 |  | 0
| EATON2 | MCCB 250A TP 25KA | 447.412 |  | 0
| EATON2 | MCCB 200A TP 36kA | 467.747 |  | 0
| EATON2 | MCCB 200A TP 25KA | 427.084 |  | 0
| EATON2 | MCCB 160A TP 36kA | 345.821 |  | 0
| EATON2 | MCCB 160A TP 25KA | 313.775 |  | 0
| EATON2 | MCCB 125A TP 36kA | 231.903 |  | 0
| EATON2 | MCCB 125A TP 25kA | 273.287 |  | 0
| EATON2 | MCCB 100 - 20A TP 35kA | 171.759 |  | 0
| EATON2 | MCCB (100-40)A TP 25kA | 161.798 |  | 0
| EATON1 | MCCB 100 - 40A SP 25kA | 130.403 |  | 0
| EATON2 | ELECTRICAL AND MECHANICAL INTERLOCK WITH BASIC PLATE | 2140 |  | 0
| 0 | GLAND PLATE | 0 |  | 0
| 0 | SPD | 500 |  | 0
| 0 | PMU WITH MODBUS | 2000 |  | 0
| 0 | ELECTRICAL AND MECHANICAL INTERLOCK w/o BASIC PLATE | 2140 |  | 0
| 0 | CHECK METER | 2250 |  | 0
| 0 | 160A 50KA TP MCCB | 635 |  | 0
| 0 | ACB COVER | 150 |  | 0
| 0 | ATS COMPONENTS | 0 |  | 0
|  | 0 | 0 |  | 0
| 0 | PADLOCK | 15 |  | 0
| 0 | BUSBAR | 160 |  | 0
| 0 | MPL | 350 |  | 0
| 0 | SIDE COVER | 315 |  | 0
| 0 | 2000*1000*800 | 1250 |  | 0
| 0 | THERMOSTAT | 30 |  | 0
| 0 | FILTER | 75 |  | 0
| 0 | FAN ALFA | 395 |  | 0
| 0 | FUSE LINK 125A | 10 |  | 0
| 0 | FUSE LINK 60A | 10 |  | 0
| 0 | FUSE BASE ETI | 35 |  | 0
| 0 | 50 KVAR CONTACTOR EPCOS | 340 |  | 0
| 0 | 25 KVAR CONTACTOR EPCOS | 120 |  | 0
| 0 | PFR EPCOS 12STEP | 690 |  | 0
| 0 | 50 KVAR REACTOR EPCOS | 1050 |  | 0
| 0 | 25 KVAR REACTOR EPCOS | 760 |  | 0
| 0 | 25 KVAR CAPCITOR EPCOS | 270 |  | 0
| 0 | 800 TP ISO ABB | 1010 |  | 0
|  | 0 | 0 |  | 0
|  | 0 | 0 |  | 0
| 0 | 125A 50AK TP MCCB | 550 |  | 0
| 0 | 20-100A 50KA TP MCCB | 345 |  | 0
| 0 | SIDE COVER | 315 |  | 0
| EATON1 | VFD 37KW | 6155.877 |  | 0
| EATON1 | VFD 22KW | 2991.94 |  | 0
| EATON1 | VFD 55KW | 10372.32 |  | 0
| 0 | 80A 4P ISO | 70 |  | 0
| 0 | 100 X 10 BB | 53 | 0 | 0
|  | 0 | 0 |  | 0
| 0 | METERING | 300 |  | 0
| 0 | ELS+ALARM | 200 |  | 0
| 0 | ELR+CBCT | 300 |  | 0
| EATON2 | TIMER OVER RIDE | 206 |  | 0
| 0 | UVR+TIMER | 130 |  | 0
| 0 | FORM 4 | 4000 |  | 0
| 0 | FORM 2B | 0 |  | 0
| 0 | ACCESSORIES | 3000 |  | 0
| 0 | 80*10 | 360 |  | 0
| 0 | 60*10 | 270 |  | 0
| 0 | 50*10 | 225 |  | 0
| 0 | 45*10 | 180 |  | 0
| 0 | 30*10 | 135 |  | 0
| 0 | 25*10 | 112.5 |  | 0
| 0 | 20*10 | 90 |  | 0
| 0 | 20*5 | 45 |  | 0
| 0 | 15*5 | 33.75 |  | 0
| 0 | 12*5 | 27 |  | 0
| 0 | ROTARY HANDLE 800A | 550 |  | 0
| 0 | ROTARY HANDLE 400/630 | 445 |  | 0
| 0 | ROTARY HANDLE 160/250A | 345 |  | 0
| 0 | ROTARY HANDLE 100A | 245 |  | 0
| 0 | 5.5+11KW S/D | 400 |  | 0
| 0 | DOL | 200 |  | 0
| EATON2 | SHUNT TRIP PROVISION | 430.82 |  | 0
| ALFANAR | 1400X800X300 | 1364 |  | 0
| ALFANAR | 2000x800x600 | 1350 |  | 0
| ALFANAR | 2000x600x600 | 1150 |  | 0
| ALFANAR | 2000X1000X600 | 1550 |  | 0
| ALFANAR | 1400X1200X400 | 2188 |  | 0
| ALFANAR | 1400X600X300 | 1142 |  | 0
| ALFANAR | 1200X800X300 | 660 |  | 0
| ALFANAR | 1200X600X300 | 772 |  | 0
| ALFANAR | 1000X600X300 | 593 |  | 0
| ALFANAR | 1000X800X250 | 505 |  | 0
| ALFANAR | 800X600X200 | 310 |  | 0
| 0 | 1R 16M | 102 |  | 0
| 0 | 2R 16M | 125 |  | 0
| 0 | 3R 16M | 158 |  | 0
| 0 | 4R 16M | 212 |  | 0
| 0 | 5R 16M | 252 |  | 0
| 0 | 4R 24M | 372 |  | 0
| 0 | 5R 24M | 435 |  | 0
| 0 | 6R 24M | 506 |  | 0
| 0 | 800A ATS | 0 |  | 0
| 0 | SMDB BUSBAR | 0 |  | 0
| EATON2 | MCCB - NON AUTO 63A | 274.092 |  | 0
| EATON2 | MCCB - NON AUTO 125A | 340.41 |  | 0
| EATON2 | MCCB - NON AUTO 400A | 1194.249 |  | 0
| EATON2 | MCCB - NON AUTO 200A | 676.081 |  | 0
|  | 0 | 0 |  | 0
|  | 0 | 0 |  | 0
| 0 | TOTAL | 0 |  | 0
| 0 | LABOUR | 0 |  | 0
| 0 | SUM AFTER LABOUR | 0 |  | 0
| 0 | NO OF UNITS | 0 |  | 0
| 0 | SUM AFTER NUMBER OF UNITS | 0 |  | 0
| 0 | OVER HEAD | 0 |  | 0
| 0 | SUM AFTER OVERHEAD | 0 |  | 0
| 0 | TAX 5% | 0 |  | 0
| 0 | SUM AFTER TAX | 0 |  | 0
| 0 | PROVISIONAL SUM 10% | 0 |  | 0
| 0 | NET TOTAL | 0 |  | 0
| #VALUE! | #VALUE! | 0 |  | 0

## MAF.L23.01
back | BRAND | ITEM | PRICE | QTY | AMOUNT
| EATON2 | ACB 2500A 4P 65kA LSIG | 16082.717 |  | 0
list | EATON2 | ACB 1600A TP 50kA LSIG | 13265.77 |  | 0
| EATON1 | ACB 800A 4P 50kA LSIG | 11654.244 |  | 0
| EATON1 | ACB 1250A 4P 40kA LSI | 12582.927 |  | 0
| ABB | ELCB 100A 4P 100mA | 250 |  | 0
|  | 0 | 0 |  | 0
| EATON2 | RCCB 63A 4P 100mA | 117.02 |  | 0
| EATON2 | RCCB 63A 4P 30mA | 131.99 |  | 0
| ABB | ELCB 40A 4P 300mA | 115 |  | 0
| EATON2 | RCCB 40A 4P 100mA | 96.79 |  | 0
| EATON2 | RCCB 40A 4P 30mA | 109.56 |  | 0
| EATON2 | RCCB 40A 2P 100mA | 81.17 |  | 0
| EATON2 | RCCB 40A 2P 30mA | 96.48 |  | 0
| 0 | 160/4P 100mA ELCB | 400 |  | 0
| 0 | 40/4P 10mA ELCB | 0 |  | 0
| 0 | 32/4P 100mA ELCB | 0 |  | 0
| 0 | 20/4P 100mA ELCB | 0 |  | 0
| 0 | 20/SP 100mA ELCB | 40 |  | 0
|  | 0 | 0 |  | 0
| 0 | 500A TP ISO | 700 |  | 0
| 0 | 350A TP ISO | 450 |  | 0
| EATON1 | ISOLATOR 400A TP | 534.086 |  | 0
| EATON1 | ISOLATOR 300A TP | 523.278 |  | 0
| EATON1 | ISOLATOR 250A TP | 523.278 |  | 0
| EATON1 | ISOLATOR 200A TP | 422.996 |  | 0
| EATON1 | ISOLATOR 160A TP | 422.996 |  | 0
| EATON2 | ISOLATOR 125A TP | 49.749 |  | 0
| EATON2 | ISOLATOR 100A 4P | 49.77 |  | 0
| EATON2 | ISOLATOR 80A TP | 42.49 |  | 0
| EATON2 | ISOLATOR 63A 4P | 43.771 |  | 0
| EATON2 | ISOLATOR 40A 4P | 42.49 |  | 0
| EATON2 | ISOLATOR 40A TP | 28.77 |  | 0
| EATON2 | ISOLATOR 40A 2P | 23.569 |  | 0
| EATON2 | ISOLATOR 32A TPN | 35.077 |  | 0
|  | 0 | 0 |  | 0
| EATON2 | MCB (32-10)AA SP 10kA | 12.565 |  | 0
| EATON2 | MCB (32-10)AA TP 10kA | 53.536 |  | 0
|  | 0 | 0 |  | 0
| EATON1 | MCCB 1000A TP 50kA | 3832.703 |  | 0
| EATON2 | MCCB 800A TP 50kA | 2178.792 |  | 0
| EATON2 | MCCB 500A TP 50kA | 1133.797 |  | 0
| EATON2 | MCCB 400A TP 50kA | 978.306 |  | 0
| EATON2 | MCCB 350A TP 50kA | 895.132 |  | 0
| EATON2 | MCCB 300A TP 50kA | 895.832 |  | 0
| EATON2 | MCCB 250A TP 50kA | 528.738 |  | 0
| EATON2 | MCCB 200A TP 50kA | 508.382 |  | 0
| EATON2 | MCCB 100-40A TP 50kA | 216.377 |  | 0
| EATON2 | MCCB 400A TP 36kA | 931.728 |  | 0
| EATON2 | MCCB 350A TP 36kA | 852.488 |  | 0
| EATON2 | MCCB 250A TP 36kA | 488.075 |  | 0
| EATON2 | MCCB 250A TP 25KA | 447.412 |  | 0
| EATON2 | MCCB 200A TP 36kA | 467.747 |  | 0
| EATON2 | MCCB 200A TP 25KA | 427.084 |  | 0
| EATON2 | MCCB 160A TP 36kA | 345.821 |  | 0
| EATON2 | MCCB 160A TP 25KA | 313.775 |  | 0
| EATON2 | MCCB 125A TP 36kA | 231.903 |  | 0
| EATON2 | MCCB 125A TP 25kA | 273.287 |  | 0
| EATON2 | MCCB 100 - 20A TP 35kA | 171.759 |  | 0
| EATON2 | MCCB (100-40)A TP 25kA | 161.798 |  | 0
| EATON1 | MCCB 100 - 40A SP 25kA | 130.403 |  | 0
| EATON2 | ELECTRICAL AND MECHANICAL INTERLOCK WITH BASIC PLATE | 2140 |  | 0
| 0 | GLAND PLATE | 0 |  | 0
| 0 | SPD | 500 |  | 0
| 0 | PMU WITH MODBUS | 2000 |  | 0
| 0 | ELECTRICAL AND MECHANICAL INTERLOCK w/o BASIC PLATE | 2140 |  | 0
| 0 | CHECK METER | 2250 |  | 0
| 0 | 160A 50KA TP MCCB | 635 |  | 0
| 0 | ACB COVER | 150 |  | 0
| 0 | ATS COMPONENTS | 0 |  | 0
|  | 0 | 0 |  | 0
| 0 | PADLOCK | 15 |  | 0
| 0 | BUSBAR | 160 |  | 0
| 0 | MPL | 350 |  | 0
| 0 | SIDE COVER | 315 |  | 0
| 0 | 2000*1000*800 | 1250 |  | 0
| 0 | THERMOSTAT | 30 |  | 0
| 0 | FILTER | 75 |  | 0
| 0 | FAN ALFA | 395 |  | 0
| 0 | FUSE LINK 125A | 10 |  | 0
| 0 | FUSE LINK 60A | 10 |  | 0
| 0 | FUSE BASE ETI | 35 |  | 0
| 0 | 50 KVAR CONTACTOR EPCOS | 340 |  | 0
| 0 | 25 KVAR CONTACTOR EPCOS | 120 |  | 0
| 0 | PFR EPCOS 12STEP | 690 |  | 0
| 0 | 50 KVAR REACTOR EPCOS | 1050 |  | 0
| 0 | 25 KVAR REACTOR EPCOS | 760 |  | 0
| 0 | 25 KVAR CAPCITOR EPCOS | 270 |  | 0
| 0 | 800 TP ISO ABB | 1010 |  | 0
|  | 0 | 0 |  | 0
|  | 0 | 0 |  | 0
| 0 | 125A 50AK TP MCCB | 550 |  | 0
| 0 | 20-100A 50KA TP MCCB | 345 |  | 0
| 0 | SIDE COVER | 315 |  | 0
| EATON1 | VFD 37KW | 6155.877 |  | 0
| EATON1 | VFD 22KW | 2991.94 |  | 0
| EATON1 | VFD 55KW | 10372.32 |  | 0
| 0 | 80A 4P ISO | 70 |  | 0
| 0 | 100 X 10 BB | 53 | 0 | 0
|  | 0 | 0 |  | 0
| 0 | METERING | 300 |  | 0
| 0 | ELS+ALARM | 200 |  | 0
| 0 | ELR+CBCT | 300 |  | 0
| EATON2 | TIMER OVER RIDE | 206 |  | 0
| 0 | UVR+TIMER | 130 |  | 0
| 0 | FORM 4 | 4000 |  | 0
| 0 | FORM 2B | 0 |  | 0
| 0 | ACCESSORIES | 3000 |  | 0
| 0 | 80*10 | 360 |  | 0
| 0 | 60*10 | 270 |  | 0
| 0 | 50*10 | 225 |  | 0
| 0 | 45*10 | 180 |  | 0
| 0 | 30*10 | 135 |  | 0
| 0 | 25*10 | 112.5 |  | 0
| 0 | 20*10 | 90 |  | 0
| 0 | 20*5 | 45 |  | 0
| 0 | 15*5 | 33.75 |  | 0
| 0 | 12*5 | 27 |  | 0
| 0 | ROTARY HANDLE 800A | 550 |  | 0
| 0 | ROTARY HANDLE 400/630 | 445 |  | 0
| 0 | ROTARY HANDLE 160/250A | 345 |  | 0
| 0 | ROTARY HANDLE 100A | 245 |  | 0
| 0 | 5.5+11KW S/D | 400 |  | 0
| 0 | DOL | 200 |  | 0
| EATON2 | SHUNT TRIP PROVISION | 430.82 |  | 0
| ALFANAR | 1400X800X300 | 1364 |  | 0
| ALFANAR | 2000x800x600 | 1350 |  | 0
| ALFANAR | 2000x600x600 | 1150 |  | 0
| ALFANAR | 2000X1000X600 | 1550 |  | 0
| ALFANAR | 1400X1200X400 | 2188 |  | 0
| ALFANAR | 1400X600X300 | 1142 |  | 0
| ALFANAR | 1200X800X300 | 660 |  | 0
| ALFANAR | 1200X600X300 | 772 |  | 0
| ALFANAR | 1000X600X300 | 593 |  | 0
| ALFANAR | 1000X800X250 | 505 |  | 0
| ALFANAR | 800X600X200 | 310 |  | 0
| 0 | 1R 16M | 102 |  | 0
| 0 | 2R 16M | 125 |  | 0
| 0 | 3R 16M | 158 |  | 0
| 0 | 4R 16M | 212 |  | 0
| 0 | 5R 16M | 252 |  | 0
| 0 | 4R 24M | 372 |  | 0
| 0 | 5R 24M | 435 |  | 0
| 0 | 6R 24M | 506 |  | 0
| 0 | 800A ATS | 0 |  | 0
| 0 | SMDB BUSBAR | 0 |  | 0
| EATON2 | MCCB - NON AUTO 63A | 274.092 |  | 0
| EATON2 | MCCB - NON AUTO 125A | 340.41 |  | 0
| EATON2 | MCCB - NON AUTO 400A | 1194.249 |  | 0
| EATON2 | MCCB - NON AUTO 200A | 676.081 |  | 0
|  | 0 | 0 |  | 0
|  | 0 | 0 |  | 0
| 0 | TOTAL | 0 |  | 0
| 0 | LABOUR | 0 |  | 0
| 0 | SUM AFTER LABOUR | 0 |  | 0
| 0 | NO OF UNITS | 0 |  | 0
| 0 | SUM AFTER NUMBER OF UNITS | 0 |  | 0
| 0 | OVER HEAD | 0 |  | 0
| 0 | SUM AFTER OVERHEAD | 0 |  | 0
| 0 | TAX 5% | 0 |  | 0
| 0 | SUM AFTER TAX | 0 |  | 0
| 0 | PROVISIONAL SUM 10% | 0 |  | 0
| 0 | NET TOTAL | 0 |  | 0
| #VALUE! | #VALUE! | 0 |  | 0

## JP-L23-01
back | BRAND | ITEM | PRICE | QTY | AMOUNT
| EATON2 | ACB 2500A 4P 65kA LSIG | 16082.717 |  | 0
list | EATON2 | ACB 1600A TP 50kA LSIG | 13265.77 |  | 0
| EATON1 | ACB 800A 4P 50kA LSIG | 11654.244 |  | 0
| EATON1 | ACB 1250A 4P 40kA LSI | 12582.927 |  | 0
| ABB | ELCB 100A 4P 100mA | 250 |  | 0
|  | 0 | 0 |  | 0
| EATON2 | RCCB 63A 4P 100mA | 117.02 |  | 0
| EATON2 | RCCB 63A 4P 30mA | 131.99 |  | 0
| ABB | ELCB 40A 4P 300mA | 115 |  | 0
| EATON2 | RCCB 40A 4P 100mA | 96.79 |  | 0
| EATON2 | RCCB 40A 4P 30mA | 109.56 |  | 0
| EATON2 | RCCB 40A 2P 100mA | 81.17 |  | 0
| EATON2 | RCCB 40A 2P 30mA | 96.48 |  | 0
| 0 | 160/4P 100mA ELCB | 400 |  | 0
| 0 | 40/4P 10mA ELCB | 0 |  | 0
| 0 | 32/4P 100mA ELCB | 0 |  | 0
| 0 | 20/4P 100mA ELCB | 0 |  | 0
| 0 | 20/SP 100mA ELCB | 40 |  | 0
|  | 0 | 0 |  | 0
| 0 | 500A TP ISO | 700 |  | 0
| 0 | 350A TP ISO | 450 |  | 0
| EATON1 | ISOLATOR 400A TP | 534.086 |  | 0
| EATON1 | ISOLATOR 300A TP | 523.278 |  | 0
| EATON1 | ISOLATOR 250A TP | 523.278 |  | 0
| EATON1 | ISOLATOR 200A TP | 422.996 |  | 0
| EATON1 | ISOLATOR 160A TP | 422.996 |  | 0
| EATON2 | ISOLATOR 125A TP | 49.749 |  | 0
| EATON2 | ISOLATOR 100A 4P | 49.77 |  | 0
| EATON2 | ISOLATOR 80A TP | 42.49 |  | 0
| EATON2 | ISOLATOR 63A 4P | 43.771 |  | 0
| EATON2 | ISOLATOR 40A 4P | 42.49 |  | 0
| EATON2 | ISOLATOR 40A TP | 28.77 |  | 0
| EATON2 | ISOLATOR 40A 2P | 23.569 |  | 0
| EATON2 | ISOLATOR 32A TPN | 35.077 |  | 0
|  | 0 | 0 |  | 0
| EATON2 | MCB (32-10)AA SP 10kA | 12.565 |  | 0
| EATON2 | MCB (32-10)AA TP 10kA | 53.536 |  | 0
|  | 0 | 0 |  | 0
| EATON1 | MCCB 1000A TP 50kA | 3832.703 |  | 0
| EATON2 | MCCB 800A TP 50kA | 2178.792 |  | 0
| EATON2 | MCCB 500A TP 50kA | 1133.797 |  | 0
| EATON2 | MCCB 400A TP 50kA | 978.306 |  | 0
| EATON2 | MCCB 350A TP 50kA | 895.132 |  | 0
| EATON2 | MCCB 300A TP 50kA | 895.832 |  | 0
| EATON2 | MCCB 250A TP 50kA | 528.738 |  | 0
| EATON2 | MCCB 200A TP 50kA | 508.382 |  | 0
| EATON2 | MCCB 100-40A TP 50kA | 216.377 |  | 0
| EATON2 | MCCB 400A TP 36kA | 931.728 |  | 0
| EATON2 | MCCB 350A TP 36kA | 852.488 |  | 0
| EATON2 | MCCB 250A TP 36kA | 488.075 |  | 0
| EATON2 | MCCB 250A TP 25KA | 447.412 |  | 0
| EATON2 | MCCB 200A TP 36kA | 467.747 |  | 0
| EATON2 | MCCB 200A TP 25KA | 427.084 |  | 0
| EATON2 | MCCB 160A TP 36kA | 345.821 |  | 0
| EATON2 | MCCB 160A TP 25KA | 313.775 |  | 0
| EATON2 | MCCB 125A TP 36kA | 231.903 |  | 0
| EATON2 | MCCB 125A TP 25kA | 273.287 |  | 0
| EATON2 | MCCB 100 - 20A TP 35kA | 171.759 |  | 0
| EATON2 | MCCB (100-40)A TP 25kA | 161.798 |  | 0
| EATON1 | MCCB 100 - 40A SP 25kA | 130.403 |  | 0
| EATON2 | ELECTRICAL AND MECHANICAL INTERLOCK WITH BASIC PLATE | 2140 |  | 0
| 0 | GLAND PLATE | 0 |  | 0
| 0 | SPD | 500 |  | 0
| 0 | PMU WITH MODBUS | 2000 |  | 0
| 0 | ELECTRICAL AND MECHANICAL INTERLOCK w/o BASIC PLATE | 2140 |  | 0
| 0 | CHECK METER | 2250 |  | 0
| 0 | 160A 50KA TP MCCB | 635 |  | 0
| 0 | ACB COVER | 150 |  | 0
| 0 | ATS COMPONENTS | 0 |  | 0
|  | 0 | 0 |  | 0
| 0 | PADLOCK | 15 |  | 0
| 0 | BUSBAR | 160 |  | 0
| 0 | MPL | 350 |  | 0
| 0 | SIDE COVER | 315 |  | 0
| 0 | 2000*1000*800 | 1250 |  | 0
| 0 | THERMOSTAT | 30 |  | 0
| 0 | FILTER | 75 |  | 0
| 0 | FAN ALFA | 395 |  | 0
| 0 | FUSE LINK 125A | 10 |  | 0
| 0 | FUSE LINK 60A | 10 |  | 0
| 0 | FUSE BASE ETI | 35 |  | 0
| 0 | 50 KVAR CONTACTOR EPCOS | 340 |  | 0
| 0 | 25 KVAR CONTACTOR EPCOS | 120 |  | 0
| 0 | PFR EPCOS 12STEP | 690 |  | 0
| 0 | 50 KVAR REACTOR EPCOS | 1050 |  | 0
| 0 | 25 KVAR REACTOR EPCOS | 760 |  | 0
| 0 | 25 KVAR CAPCITOR EPCOS | 270 |  | 0
| 0 | 800 TP ISO ABB | 1010 |  | 0
|  | 0 | 0 |  | 0
|  | 0 | 0 |  | 0
| 0 | 125A 50AK TP MCCB | 550 |  | 0
| 0 | 20-100A 50KA TP MCCB | 345 |  | 0
| 0 | SIDE COVER | 315 |  | 0
| EATON1 | VFD 37KW | 6155.877 |  | 0
| EATON1 | VFD 22KW | 2991.94 |  | 0
| EATON1 | VFD 55KW | 10372.32 |  | 0
| 0 | 80A 4P ISO | 70 |  | 0
| 0 | 100 X 10 BB | 53 | 0 | 0
|  | 0 | 0 |  | 0
| 0 | METERING | 300 |  | 0
| 0 | ELS+ALARM | 200 |  | 0
| 0 | ELR+CBCT | 300 |  | 0
| EATON2 | TIMER OVER RIDE | 206 |  | 0
| 0 | UVR+TIMER | 130 |  | 0
| 0 | FORM 4 | 4000 |  | 0
| 0 | FORM 2B | 0 |  | 0
| 0 | ACCESSORIES | 3000 |  | 0
| 0 | 80*10 | 360 |  | 0
| 0 | 60*10 | 270 |  | 0
| 0 | 50*10 | 225 |  | 0
| 0 | 45*10 | 180 |  | 0
| 0 | 30*10 | 135 |  | 0
| 0 | 25*10 | 112.5 |  | 0
| 0 | 20*10 | 90 |  | 0
| 0 | 20*5 | 45 |  | 0
| 0 | 15*5 | 33.75 |  | 0
| 0 | 12*5 | 27 |  | 0
| 0 | ROTARY HANDLE 800A | 550 |  | 0
| 0 | ROTARY HANDLE 400/630 | 445 |  | 0
| 0 | ROTARY HANDLE 160/250A | 345 |  | 0
| 0 | ROTARY HANDLE 100A | 245 |  | 0
| 0 | 5.5+11KW S/D | 400 |  | 0
| 0 | DOL | 200 |  | 0
| EATON2 | SHUNT TRIP PROVISION | 430.82 |  | 0
| ALFANAR | 1400X800X300 | 1364 |  | 0
| ALFANAR | 2000x800x600 | 1350 |  | 0
| ALFANAR | 2000x600x600 | 1150 |  | 0
| ALFANAR | 2000X1000X600 | 1550 |  | 0
| ALFANAR | 1400X1200X400 | 2188 |  | 0
| ALFANAR | 1400X600X300 | 1142 |  | 0
| ALFANAR | 1200X800X300 | 660 |  | 0
| ALFANAR | 1200X600X300 | 772 |  | 0
| ALFANAR | 1000X600X300 | 593 |  | 0
| ALFANAR | 1000X800X250 | 505 |  | 0
| ALFANAR | 800X600X200 | 310 |  | 0
| 0 | 1R 16M | 102 |  | 0
| 0 | 2R 16M | 125 |  | 0
| 0 | 3R 16M | 158 |  | 0
| 0 | 4R 16M | 212 |  | 0
| 0 | 5R 16M | 252 |  | 0
| 0 | 4R 24M | 372 |  | 0
| 0 | 5R 24M | 435 |  | 0
| 0 | 6R 24M | 506 |  | 0
| 0 | 800A ATS | 0 |  | 0
| 0 | SMDB BUSBAR | 0 |  | 0
| EATON2 | MCCB - NON AUTO 63A | 274.092 |  | 0
| EATON2 | MCCB - NON AUTO 125A | 340.41 |  | 0
| EATON2 | MCCB - NON AUTO 400A | 1194.249 |  | 0
| EATON2 | MCCB - NON AUTO 200A | 676.081 |  | 0
|  | 0 | 0 |  | 0
|  | 0 | 0 |  | 0
| 0 | TOTAL | 0 |  | 0
| 0 | LABOUR | 0 |  | 0
| 0 | SUM AFTER LABOUR | 0 |  | 0
| 0 | NO OF UNITS | 0 |  | 0
| 0 | SUM AFTER NUMBER OF UNITS | 0 |  | 0
| 0 | OVER HEAD | 0 |  | 0
| 0 | SUM AFTER OVERHEAD | 0 |  | 0
| 0 | TAX 5% | 0 |  | 0
| 0 | SUM AFTER TAX | 0 |  | 0
| 0 | PROVISIONAL SUM 10% | 0 |  | 0
| 0 | NET TOTAL | 0 |  | 0
| #VALUE! | #VALUE! | 0 |  | 0

## GSM.L24. EQUIP.04
back | BRAND | ITEM | PRICE | QTY | AMOUNT
| EATON2 | ACB 2500A 4P 65kA LSIG | 16082.717 |  | 0
list | EATON2 | ACB 1600A TP 50kA LSIG | 13265.77 |  | 0
| EATON1 | ACB 800A 4P 50kA LSIG | 11654.244 |  | 0
| EATON1 | ACB 1250A 4P 40kA LSI | 12582.927 |  | 0
| ABB | ELCB 100A 4P 100mA | 250 |  | 0
|  | 0 | 0 |  | 0
| EATON2 | RCCB 63A 4P 100mA | 117.02 |  | 0
| EATON2 | RCCB 63A 4P 30mA | 131.99 |  | 0
| ABB | ELCB 40A 4P 300mA | 115 |  | 0
| EATON2 | RCCB 40A 4P 100mA | 96.79 |  | 0
| EATON2 | RCCB 40A 4P 30mA | 109.56 |  | 0
| EATON2 | RCCB 40A 2P 100mA | 81.17 |  | 0
| EATON2 | RCCB 40A 2P 30mA | 96.48 |  | 0
| 0 | 160/4P 100mA ELCB | 400 |  | 0
| 0 | 40/4P 10mA ELCB | 0 |  | 0
| 0 | 32/4P 100mA ELCB | 0 |  | 0
| 0 | 20/4P 100mA ELCB | 0 |  | 0
| 0 | 20/SP 100mA ELCB | 40 |  | 0
|  | 0 | 0 |  | 0
| 0 | 500A TP ISO | 700 |  | 0
| 0 | 350A TP ISO | 450 |  | 0
| EATON1 | ISOLATOR 400A TP | 534.086 |  | 0
| EATON1 | ISOLATOR 300A TP | 523.278 |  | 0
| EATON1 | ISOLATOR 250A TP | 523.278 |  | 0
| EATON1 | ISOLATOR 200A TP | 422.996 |  | 0
| EATON1 | ISOLATOR 160A TP | 422.996 |  | 0
| EATON2 | ISOLATOR 125A TP | 49.749 |  | 0
| EATON2 | ISOLATOR 100A 4P | 49.77 |  | 0
| EATON2 | ISOLATOR 80A TP | 42.49 |  | 0
| EATON2 | ISOLATOR 63A 4P | 43.771 |  | 0
| EATON2 | ISOLATOR 40A 4P | 42.49 |  | 0
| EATON2 | ISOLATOR 40A TP | 28.77 |  | 0
| EATON2 | ISOLATOR 40A 2P | 23.569 |  | 0
| EATON2 | ISOLATOR 32A TPN | 35.077 |  | 0
|  | 0 | 0 |  | 0
| EATON2 | MCB (32-10)AA SP 10kA | 12.565 |  | 0
| EATON2 | MCB (32-10)AA TP 10kA | 53.536 |  | 0
|  | 0 | 0 |  | 0
| EATON1 | MCCB 1000A TP 50kA | 3832.703 |  | 0
| EATON2 | MCCB 800A TP 50kA | 2178.792 |  | 0
| EATON2 | MCCB 500A TP 50kA | 1133.797 |  | 0
| EATON2 | MCCB 400A TP 50kA | 978.306 |  | 0
| EATON2 | MCCB 350A TP 50kA | 895.132 |  | 0
| EATON2 | MCCB 300A TP 50kA | 895.832 |  | 0
| EATON2 | MCCB 250A TP 50kA | 528.738 |  | 0
| EATON2 | MCCB 200A TP 50kA | 508.382 |  | 0
| EATON2 | MCCB 100-40A TP 50kA | 216.377 |  | 0
| EATON2 | MCCB 400A TP 36kA | 931.728 |  | 0
| EATON2 | MCCB 350A TP 36kA | 852.488 |  | 0
| EATON2 | MCCB 250A TP 36kA | 488.075 |  | 0
| EATON2 | MCCB 250A TP 25KA | 447.412 |  | 0
| EATON2 | MCCB 200A TP 36kA | 467.747 |  | 0
| EATON2 | MCCB 200A TP 25KA | 427.084 |  | 0
| EATON2 | MCCB 160A TP 36kA | 345.821 |  | 0
| EATON2 | MCCB 160A TP 25KA | 313.775 |  | 0
| EATON2 | MCCB 125A TP 36kA | 231.903 |  | 0
| EATON2 | MCCB 125A TP 25kA | 273.287 |  | 0
| EATON2 | MCCB 100 - 20A TP 35kA | 171.759 |  | 0
| EATON2 | MCCB (100-40)A TP 25kA | 161.798 |  | 0
| EATON1 | MCCB 100 - 40A SP 25kA | 130.403 |  | 0
| EATON2 | ELECTRICAL AND MECHANICAL INTERLOCK WITH BASIC PLATE | 2140 |  | 0
| 0 | GLAND PLATE | 0 |  | 0
| 0 | SPD | 500 |  | 0
| 0 | PMU WITH MODBUS | 2000 |  | 0
| 0 | ELECTRICAL AND MECHANICAL INTERLOCK w/o BASIC PLATE | 2140 |  | 0
| 0 | CHECK METER | 2250 |  | 0
| 0 | 160A 50KA TP MCCB | 635 |  | 0
| 0 | ACB COVER | 150 |  | 0
| 0 | ATS COMPONENTS | 0 |  | 0
|  | 0 | 0 |  | 0
| 0 | PADLOCK | 15 |  | 0
| 0 | BUSBAR | 160 |  | 0
| 0 | MPL | 350 |  | 0
| 0 | SIDE COVER | 315 |  | 0
| 0 | 2000*1000*800 | 1250 |  | 0
| 0 | THERMOSTAT | 30 |  | 0
| 0 | FILTER | 75 |  | 0
| 0 | FAN ALFA | 395 |  | 0
| 0 | FUSE LINK 125A | 10 |  | 0
| 0 | FUSE LINK 60A | 10 |  | 0
| 0 | FUSE BASE ETI | 35 |  | 0
| 0 | 50 KVAR CONTACTOR EPCOS | 340 |  | 0
| 0 | 25 KVAR CONTACTOR EPCOS | 120 |  | 0
| 0 | PFR EPCOS 12STEP | 690 |  | 0
| 0 | 50 KVAR REACTOR EPCOS | 1050 |  | 0
| 0 | 25 KVAR REACTOR EPCOS | 760 |  | 0
| 0 | 25 KVAR CAPCITOR EPCOS | 270 |  | 0
| 0 | 800 TP ISO ABB | 1010 |  | 0
|  | 0 | 0 |  | 0
|  | 0 | 0 |  | 0
| 0 | 125A 50AK TP MCCB | 550 |  | 0
| 0 | 20-100A 50KA TP MCCB | 345 |  | 0
| 0 | SIDE COVER | 315 |  | 0
| EATON1 | VFD 37KW | 6155.877 |  | 0
| EATON1 | VFD 22KW | 2991.94 |  | 0
| EATON1 | VFD 55KW | 10372.32 |  | 0
| 0 | 80A 4P ISO | 70 |  | 0
| 0 | 100 X 10 BB | 53 | 0 | 0
|  | 0 | 0 |  | 0
| 0 | METERING | 300 |  | 0
| 0 | ELS+ALARM | 200 |  | 0
| 0 | ELR+CBCT | 300 |  | 0
| EATON2 | TIMER OVER RIDE | 206 |  | 0
| 0 | UVR+TIMER | 130 |  | 0
| 0 | FORM 4 | 4000 |  | 0
| 0 | FORM 2B | 0 |  | 0
| 0 | ACCESSORIES | 3000 |  | 0
| 0 | 80*10 | 360 |  | 0
| 0 | 60*10 | 270 |  | 0
| 0 | 50*10 | 225 |  | 0
| 0 | 45*10 | 180 |  | 0
| 0 | 30*10 | 135 |  | 0
| 0 | 25*10 | 112.5 |  | 0
| 0 | 20*10 | 90 |  | 0
| 0 | 20*5 | 45 |  | 0
| 0 | 15*5 | 33.75 |  | 0
| 0 | 12*5 | 27 |  | 0
| 0 | ROTARY HANDLE 800A | 550 |  | 0
| 0 | ROTARY HANDLE 400/630 | 445 |  | 0
| 0 | ROTARY HANDLE 160/250A | 345 |  | 0
| 0 | ROTARY HANDLE 100A | 245 |  | 0
| 0 | 5.5+11KW S/D | 400 |  | 0
| 0 | DOL | 200 |  | 0
| EATON2 | SHUNT TRIP PROVISION | 430.82 |  | 0
| ALFANAR | 1400X800X300 | 1364 |  | 0
| ALFANAR | 2000x800x600 | 1350 |  | 0
| ALFANAR | 2000x600x600 | 1150 |  | 0
| ALFANAR | 2000X1000X600 | 1550 |  | 0
| ALFANAR | 1400X1200X400 | 2188 |  | 0
| ALFANAR | 1400X600X300 | 1142 |  | 0
| ALFANAR | 1200X800X300 | 660 |  | 0
| ALFANAR | 1200X600X300 | 772 |  | 0
| ALFANAR | 1000X600X300 | 593 |  | 0
| ALFANAR | 1000X800X250 | 505 |  | 0
| ALFANAR | 800X600X200 | 310 |  | 0
| 0 | 1R 16M | 102 |  | 0
| 0 | 2R 16M | 125 |  | 0
| 0 | 3R 16M | 158 |  | 0
| 0 | 4R 16M | 212 |  | 0
| 0 | 5R 16M | 252 |  | 0
| 0 | 4R 24M | 372 |  | 0
| 0 | 5R 24M | 435 |  | 0
| 0 | 6R 24M | 506 |  | 0
| 0 | 800A ATS | 0 |  | 0
| 0 | SMDB BUSBAR | 0 |  | 0
| EATON2 | MCCB - NON AUTO 63A | 274.092 |  | 0
| EATON2 | MCCB - NON AUTO 125A | 340.41 |  | 0
| EATON2 | MCCB - NON AUTO 400A | 1194.249 |  | 0
| EATON2 | MCCB - NON AUTO 200A | 676.081 |  | 0
|  | 0 | 0 |  | 0
|  | 0 | 0 |  | 0
| 0 | TOTAL | 0 |  | 0
| 0 | LABOUR | 0 |  | 0
| 0 | SUM AFTER LABOUR | 0 |  | 0
| 0 | NO OF UNITS | 0 |  | 0
| 0 | SUM AFTER NUMBER OF UNITS | 0 |  | 0
| 0 | OVER HEAD | 0 |  | 0
| 0 | SUM AFTER OVERHEAD | 0 |  | 0
| 0 | TAX 5% | 0 |  | 0
| 0 | SUM AFTER TAX | 0 |  | 0
| 0 | PROVISIONAL SUM 10% | 0 |  | 0
| 0 | NET TOTAL | 0 |  | 0
| #VALUE! | #VALUE! | 0 |  | 0

## CBS.L23.01
back | BRAND | ITEM | PRICE | QTY | AMOUNT
| EATON2 | ACB 2500A 4P 65kA LSIG | 16082.717 |  | 0
list | EATON2 | ACB 1600A TP 50kA LSIG | 13265.77 |  | 0
| EATON1 | ACB 800A 4P 50kA LSIG | 11654.244 |  | 0
| EATON1 | ACB 1250A 4P 40kA LSI | 12582.927 |  | 0
| ABB | ELCB 100A 4P 100mA | 250 |  | 0
|  | 0 | 0 |  | 0
| EATON2 | RCCB 63A 4P 100mA | 117.02 |  | 0
| EATON2 | RCCB 63A 4P 30mA | 131.99 |  | 0
| ABB | ELCB 40A 4P 300mA | 115 |  | 0
| EATON2 | RCCB 40A 4P 100mA | 96.79 |  | 0
| EATON2 | RCCB 40A 4P 30mA | 109.56 |  | 0
| EATON2 | RCCB 40A 2P 100mA | 81.17 |  | 0
| EATON2 | RCCB 40A 2P 30mA | 96.48 |  | 0
| 0 | 160/4P 100mA ELCB | 400 |  | 0
| 0 | 40/4P 10mA ELCB | 0 |  | 0
| 0 | 32/4P 100mA ELCB | 0 |  | 0
| 0 | 20/4P 100mA ELCB | 0 |  | 0
| 0 | 20/SP 100mA ELCB | 40 |  | 0
|  | 0 | 0 |  | 0
| 0 | 500A TP ISO | 700 |  | 0
| 0 | 350A TP ISO | 450 |  | 0
| EATON1 | ISOLATOR 400A TP | 534.086 |  | 0
| EATON1 | ISOLATOR 300A TP | 523.278 |  | 0
| EATON1 | ISOLATOR 250A TP | 523.278 |  | 0
| EATON1 | ISOLATOR 200A TP | 422.996 |  | 0
| EATON1 | ISOLATOR 160A TP | 422.996 |  | 0
| EATON2 | ISOLATOR 125A TP | 49.749 |  | 0
| EATON2 | ISOLATOR 100A 4P | 49.77 |  | 0
| EATON2 | ISOLATOR 80A TP | 42.49 |  | 0
| EATON2 | ISOLATOR 63A 4P | 43.771 |  | 0
| EATON2 | ISOLATOR 40A 4P | 42.49 |  | 0
| EATON2 | ISOLATOR 40A TP | 28.77 |  | 0
| EATON2 | ISOLATOR 40A 2P | 23.569 |  | 0
| EATON2 | ISOLATOR 32A TPN | 35.077 |  | 0
|  | 0 | 0 |  | 0
| EATON2 | MCB (32-10)AA SP 10kA | 12.565 |  | 0
| EATON2 | MCB (32-10)AA TP 10kA | 53.536 |  | 0
|  | 0 | 0 |  | 0
| EATON1 | MCCB 1000A TP 50kA | 3832.703 |  | 0
| EATON2 | MCCB 800A TP 50kA | 2178.792 |  | 0
| EATON2 | MCCB 500A TP 50kA | 1133.797 |  | 0
| EATON2 | MCCB 400A TP 50kA | 978.306 |  | 0
| EATON2 | MCCB 350A TP 50kA | 895.132 |  | 0
| EATON2 | MCCB 300A TP 50kA | 895.832 |  | 0
| EATON2 | MCCB 250A TP 50kA | 528.738 |  | 0
| EATON2 | MCCB 200A TP 50kA | 508.382 |  | 0
| EATON2 | MCCB 100-40A TP 50kA | 216.377 |  | 0
| EATON2 | MCCB 400A TP 36kA | 931.728 |  | 0
| EATON2 | MCCB 350A TP 36kA | 852.488 |  | 0
| EATON2 | MCCB 250A TP 36kA | 488.075 |  | 0
| EATON2 | MCCB 250A TP 25KA | 447.412 |  | 0
| EATON2 | MCCB 200A TP 36kA | 467.747 |  | 0
| EATON2 | MCCB 200A TP 25KA | 427.084 |  | 0
| EATON2 | MCCB 160A TP 36kA | 345.821 |  | 0
| EATON2 | MCCB 160A TP 25KA | 313.775 |  | 0
| EATON2 | MCCB 125A TP 36kA | 231.903 |  | 0
| EATON2 | MCCB 125A TP 25kA | 273.287 |  | 0
| EATON2 | MCCB 100 - 20A TP 35kA | 171.759 |  | 0
| EATON2 | MCCB (100-40)A TP 25kA | 161.798 |  | 0
| EATON1 | MCCB 100 - 40A SP 25kA | 130.403 |  | 0
| EATON2 | ELECTRICAL AND MECHANICAL INTERLOCK WITH BASIC PLATE | 2140 |  | 0
| 0 | GLAND PLATE | 0 |  | 0
| 0 | SPD | 500 |  | 0
| 0 | PMU WITH MODBUS | 2000 |  | 0
| 0 | ELECTRICAL AND MECHANICAL INTERLOCK w/o BASIC PLATE | 2140 |  | 0
| 0 | CHECK METER | 2250 |  | 0
| 0 | 160A 50KA TP MCCB | 635 |  | 0
| 0 | ACB COVER | 150 |  | 0
| 0 | ATS COMPONENTS | 0 |  | 0
|  | 0 | 0 |  | 0
| 0 | PADLOCK | 15 |  | 0
| 0 | BUSBAR | 160 |  | 0
| 0 | MPL | 350 |  | 0
| 0 | SIDE COVER | 315 |  | 0
| 0 | 2000*1000*800 | 1250 |  | 0
| 0 | THERMOSTAT | 30 |  | 0
| 0 | FILTER | 75 |  | 0
| 0 | FAN ALFA | 395 |  | 0
| 0 | FUSE LINK 125A | 10 |  | 0
| 0 | FUSE LINK 60A | 10 |  | 0
| 0 | FUSE BASE ETI | 35 |  | 0
| 0 | 50 KVAR CONTACTOR EPCOS | 340 |  | 0
| 0 | 25 KVAR CONTACTOR EPCOS | 120 |  | 0
| 0 | PFR EPCOS 12STEP | 690 |  | 0
| 0 | 50 KVAR REACTOR EPCOS | 1050 |  | 0
| 0 | 25 KVAR REACTOR EPCOS | 760 |  | 0
| 0 | 25 KVAR CAPCITOR EPCOS | 270 |  | 0
| 0 | 800 TP ISO ABB | 1010 |  | 0
|  | 0 | 0 |  | 0
|  | 0 | 0 |  | 0
| 0 | 125A 50AK TP MCCB | 550 |  | 0
| 0 | 20-100A 50KA TP MCCB | 345 |  | 0
| 0 | SIDE COVER | 315 |  | 0
| EATON1 | VFD 37KW | 6155.877 |  | 0
| EATON1 | VFD 22KW | 2991.94 |  | 0
| EATON1 | VFD 55KW | 10372.32 |  | 0
| 0 | 80A 4P ISO | 70 |  | 0
| 0 | 100 X 10 BB | 53 | 0 | 0
|  | 0 | 0 |  | 0
| 0 | METERING | 300 |  | 0
| 0 | ELS+ALARM | 200 |  | 0
| 0 | ELR+CBCT | 300 |  | 0
| EATON2 | TIMER OVER RIDE | 206 |  | 0
| 0 | UVR+TIMER | 130 |  | 0
| 0 | FORM 4 | 4000 |  | 0
| 0 | FORM 2B | 0 |  | 0
| 0 | ACCESSORIES | 3000 |  | 0
| 0 | 80*10 | 360 |  | 0
| 0 | 60*10 | 270 |  | 0
| 0 | 50*10 | 225 |  | 0
| 0 | 45*10 | 180 |  | 0
| 0 | 30*10 | 135 |  | 0
| 0 | 25*10 | 112.5 |  | 0
| 0 | 20*10 | 90 |  | 0
| 0 | 20*5 | 45 |  | 0
| 0 | 15*5 | 33.75 |  | 0
| 0 | 12*5 | 27 |  | 0
| 0 | ROTARY HANDLE 800A | 550 |  | 0
| 0 | ROTARY HANDLE 400/630 | 445 |  | 0
| 0 | ROTARY HANDLE 160/250A | 345 |  | 0
| 0 | ROTARY HANDLE 100A | 245 |  | 0
| 0 | 5.5+11KW S/D | 400 |  | 0
| 0 | DOL | 200 |  | 0
| EATON2 | SHUNT TRIP PROVISION | 430.82 |  | 0
| ALFANAR | 1400X800X300 | 1364 |  | 0
| ALFANAR | 2000x800x600 | 1350 |  | 0
| ALFANAR | 2000x600x600 | 1150 |  | 0
| ALFANAR | 2000X1000X600 | 1550 |  | 0
| ALFANAR | 1400X1200X400 | 2188 |  | 0
| ALFANAR | 1400X600X300 | 1142 |  | 0
| ALFANAR | 1200X800X300 | 660 |  | 0
| ALFANAR | 1200X600X300 | 772 |  | 0
| ALFANAR | 1000X600X300 | 593 |  | 0
| ALFANAR | 1000X800X250 | 505 |  | 0
| ALFANAR | 800X600X200 | 310 |  | 0
| 0 | 1R 16M | 102 |  | 0
| 0 | 2R 16M | 125 |  | 0
| 0 | 3R 16M | 158 |  | 0
| 0 | 4R 16M | 212 |  | 0
| 0 | 5R 16M | 252 |  | 0
| 0 | 4R 24M | 372 |  | 0
| 0 | 5R 24M | 435 |  | 0
| 0 | 6R 24M | 506 |  | 0
| 0 | 800A ATS | 0 |  | 0
| 0 | SMDB BUSBAR | 0 |  | 0
| EATON2 | MCCB - NON AUTO 63A | 274.092 |  | 0
| EATON2 | MCCB - NON AUTO 125A | 340.41 |  | 0
| EATON2 | MCCB - NON AUTO 400A | 1194.249 |  | 0
| EATON2 | MCCB - NON AUTO 200A | 676.081 |  | 0
|  | 0 | 0 |  | 0
|  | 0 | 0 |  | 0
| 0 | TOTAL | 0 |  | 0
| 0 | LABOUR | 0 |  | 0
| 0 | SUM AFTER LABOUR | 0 |  | 0
| 0 | NO OF UNITS | 0 |  | 0
| 0 | SUM AFTER NUMBER OF UNITS | 0 |  | 0
| 0 | OVER HEAD | 0 |  | 0
| 0 | SUM AFTER OVERHEAD | 0 |  | 0
| 0 | TAX 5% | 0 |  | 0
| 0 | SUM AFTER TAX | 0 |  | 0
| 0 | PROVISIONAL SUM 10% | 0 |  | 0
| 0 | NET TOTAL | 0 |  | 0
| #VALUE! | #VALUE! | 0 |  | 0

## EDB.LL.L28.01
back | BRAND | ITEM | PRICE | QTY | AMOUNT
| EATON2 | ACB 2500A 4P 65kA LSIG | 16082.717 |  | 0
list | EATON2 | ACB 1600A TP 50kA LSIG | 13265.77 |  | 0
| EATON1 | ACB 800A 4P 50kA LSIG | 11654.244 |  | 0
| EATON1 | ACB 1250A 4P 40kA LSI | 12582.927 |  | 0
| ABB | ELCB 100A 4P 100mA | 250 |  | 0
|  | 0 | 0 |  | 0
| EATON2 | RCCB 63A 4P 100mA | 117.02 |  | 0
| EATON2 | RCCB 63A 4P 30mA | 131.99 |  | 0
| ABB | ELCB 40A 4P 300mA | 115 |  | 0
| EATON2 | RCCB 40A 4P 100mA | 96.79 | 3 | 290.37
| EATON2 | RCCB 40A 4P 30mA | 109.56 | 7 | 766.92
| EATON2 | RCCB 40A 2P 100mA | 81.17 |  | 0
| EATON2 | RCCB 40A 2P 30mA | 96.48 |  | 0
| 0 | 160/4P 100mA ELCB | 400 |  | 0
| 0 | 40/4P 10mA ELCB | 0 |  | 0
| 0 | 32/4P 100mA ELCB | 0 |  | 0
| 0 | 20/4P 100mA ELCB | 0 |  | 0
| 0 | 20/SP 100mA ELCB | 40 |  | 0
|  | 0 | 0 |  | 0
| 0 | 500A TP ISO | 700 |  | 0
| 0 | 350A TP ISO | 450 |  | 0
| EATON1 | ISOLATOR 400A TP | 534.086 |  | 0
| EATON1 | ISOLATOR 300A TP | 523.278 |  | 0
| EATON1 | ISOLATOR 250A TP | 523.278 |  | 0
| EATON1 | ISOLATOR 200A TP | 422.996 |  | 0
| EATON1 | ISOLATOR 160A TP | 422.996 |  | 0
| EATON2 | ISOLATOR 125A TP | 49.749 |  | 0
| EATON2 | ISOLATOR 100A 4P | 49.77 |  | 0
| EATON2 | ISOLATOR 80A TP | 42.49 |  | 0
| EATON2 | ISOLATOR 63A 4P | 43.771 |  | 0
| EATON2 | ISOLATOR 40A 4P | 42.49 | 1 | 42.49
| EATON2 | ISOLATOR 40A TP | 28.77 |  | 0
| EATON2 | ISOLATOR 40A 2P | 23.569 |  | 0
| EATON2 | ISOLATOR 32A TPN | 35.077 |  | 0
|  | 0 | 0 |  | 0
| EATON2 | MCB (32-10)AA SP 10kA | 12.565 | 28 | 351.82
| EATON2 | MCB (32-10)AA TP 10kA | 53.536 |  | 0
|  | 0 | 0 |  | 0
| EATON1 | MCCB 1000A TP 50kA | 3832.703 |  | 0
| EATON2 | MCCB 800A TP 50kA | 2178.792 |  | 0
| EATON2 | MCCB 500A TP 50kA | 1133.797 |  | 0
| EATON2 | MCCB 400A TP 50kA | 978.306 |  | 0
| EATON2 | MCCB 350A TP 50kA | 895.132 |  | 0
| EATON2 | MCCB 300A TP 50kA | 895.832 |  | 0
| EATON2 | MCCB 250A TP 50kA | 528.738 |  | 0
| EATON2 | MCCB 200A TP 50kA | 508.382 |  | 0
| EATON2 | MCCB 100-40A TP 50kA | 216.377 |  | 0
| EATON2 | MCCB 400A TP 36kA | 931.728 |  | 0
| EATON2 | MCCB 350A TP 36kA | 852.488 |  | 0
| EATON2 | MCCB 250A TP 36kA | 488.075 |  | 0
| EATON2 | MCCB 250A TP 25KA | 447.412 |  | 0
| EATON2 | MCCB 200A TP 36kA | 467.747 |  | 0
| EATON2 | MCCB 200A TP 25KA | 427.084 |  | 0
| EATON2 | MCCB 160A TP 36kA | 345.821 |  | 0
| EATON2 | MCCB 160A TP 25KA | 313.775 |  | 0
| EATON2 | MCCB 125A TP 36kA | 231.903 |  | 0
| EATON2 | MCCB 125A TP 25kA | 273.287 |  | 0
| EATON2 | MCCB 100 - 20A TP 35kA | 171.759 |  | 0
| EATON2 | MCCB (100-40)A TP 25kA | 161.798 |  | 0
| EATON1 | MCCB 100 - 40A SP 25kA | 130.403 |  | 0
| EATON2 | ELECTRICAL AND MECHANICAL INTERLOCK WITH BASIC PLATE | 2140 |  | 0
| 0 | GLAND PLATE | 0 |  | 0
| 0 | SPD | 500 |  | 0
| 0 | PMU WITH MODBUS | 2000 |  | 0
| 0 | ELECTRICAL AND MECHANICAL INTERLOCK w/o BASIC PLATE | 2140 |  | 0
| 0 | CHECK METER | 2250 |  | 0
| 0 | 160A 50KA TP MCCB | 635 |  | 0
| 0 | ACB COVER | 150 |  | 0
| 0 | ATS COMPONENTS | 0 |  | 0
|  | 0 | 0 |  | 0
| 0 | PADLOCK | 15 |  | 0
| 0 | BUSBAR | 160 |  | 0
| 0 | MPL | 350 |  | 0
| 0 | SIDE COVER | 315 |  | 0
| 0 | 2000*1000*800 | 1250 |  | 0
| 0 | THERMOSTAT | 30 |  | 0
| 0 | FILTER | 75 |  | 0
| 0 | FAN ALFA | 395 |  | 0
| 0 | FUSE LINK 125A | 10 |  | 0
| 0 | FUSE LINK 60A | 10 |  | 0
| 0 | FUSE BASE ETI | 35 |  | 0
| 0 | 50 KVAR CONTACTOR EPCOS | 340 |  | 0
| 0 | 25 KVAR CONTACTOR EPCOS | 120 |  | 0
| 0 | PFR EPCOS 12STEP | 690 |  | 0
| 0 | 50 KVAR REACTOR EPCOS | 1050 |  | 0
| 0 | 25 KVAR REACTOR EPCOS | 760 |  | 0
| 0 | 25 KVAR CAPCITOR EPCOS | 270 |  | 0
| 0 | 800 TP ISO ABB | 1010 |  | 0
|  | 0 | 0 |  | 0
|  | 0 | 0 |  | 0
| 0 | 125A 50AK TP MCCB | 550 |  | 0
| 0 | 20-100A 50KA TP MCCB | 345 |  | 0
| 0 | SIDE COVER | 315 |  | 0
| EATON1 | VFD 37KW | 6155.877 |  | 0
| EATON1 | VFD 22KW | 2991.94 |  | 0
| EATON1 | VFD 55KW | 10372.32 |  | 0
| 0 | 80A 4P ISO | 70 |  | 0
| 0 | 100 X 10 BB | 53 | 0 | 0
|  | 0 | 0 |  | 0
| 0 | METERING | 300 |  | 0
| 0 | ELS+ALARM | 200 |  | 0
| 0 | ELR+CBCT | 300 |  | 0
| EATON2 | TIMER OVER RIDE | 206 |  | 0
| 0 | UVR+TIMER | 130 |  | 0
| 0 | FORM 4 | 4000 |  | 0
| 0 | FORM 2B | 0 |  | 0
| 0 | ACCESSORIES | 3000 |  | 0
| 0 | 80*10 | 360 |  | 0
| 0 | 60*10 | 270 |  | 0
| 0 | 50*10 | 225 |  | 0
| 0 | 45*10 | 180 |  | 0
| 0 | 30*10 | 135 |  | 0
| 0 | 25*10 | 112.5 |  | 0
| 0 | 20*10 | 90 |  | 0
| 0 | 20*5 | 45 |  | 0
| 0 | 15*5 | 33.75 |  | 0
| 0 | 12*5 | 27 |  | 0
| 0 | ROTARY HANDLE 800A | 550 |  | 0
| 0 | ROTARY HANDLE 400/630 | 445 |  | 0
| 0 | ROTARY HANDLE 160/250A | 345 |  | 0
| 0 | ROTARY HANDLE 100A | 245 |  | 0
| 0 | 5.5+11KW S/D | 400 |  | 0
| 0 | DOL | 200 |  | 0
| EATON2 | SHUNT TRIP PROVISION | 430.82 |  | 0
| ALFANAR | 1400X800X300 | 1364 |  | 0
| ALFANAR | 2000x800x600 | 1350 |  | 0
| ALFANAR | 2000x600x600 | 1150 |  | 0
| ALFANAR | 2000X1000X600 | 1550 |  | 0
| ALFANAR | 1400X1200X400 | 2188 |  | 0
| ALFANAR | 1400X600X300 | 1142 |  | 0
| ALFANAR | 1200X800X300 | 660 |  | 0
| ALFANAR | 1200X600X300 | 772 |  | 0
| ALFANAR | 1000X600X300 | 593 |  | 0
| ALFANAR | 1000X800X250 | 505 |  | 0
| ALFANAR | 800X600X200 | 310 |  | 0
| 0 | 1R 16M | 102 |  | 0
| 0 | 2R 16M | 125 |  | 0
| 0 | 3R 16M | 158 |  | 0
| 0 | 4R 16M | 212 |  | 0
| 0 | 5R 16M | 252 |  | 0
| 0 | 4R 24M | 372 | 1 | 372
| 0 | 5R 24M | 435 |  | 0
| 0 | 6R 24M | 506 |  | 0
| 0 | 800A ATS | 0 |  | 0
| 0 | SMDB BUSBAR | 0 |  | 0
| EATON2 | MCCB - NON AUTO 63A | 274.092 |  | 0
| EATON2 | MCCB - NON AUTO 125A | 340.41 |  | 0
| EATON2 | MCCB - NON AUTO 400A | 1194.249 |  | 0
| EATON2 | MCCB - NON AUTO 200A | 676.081 |  | 0
|  | 0 | 0 |  | 0
|  | 0 | 0 |  | 0
| 0 | TOTAL | 0 |  | 1823.6
| 0 | LABOUR | 0 |  | 150
| 0 | SUM AFTER LABOUR | 0 |  | 1973.6
| 0 | NO OF UNITS | 0 |  | 1
| 0 | SUM AFTER NUMBER OF UNITS | 0 |  | 1973.6
| 0 | OVER HEAD | 0 |  | 986.8
| 0 | SUM AFTER OVERHEAD | 0 |  | 2960.4
| 0 | TAX 5% | 0 |  | 148.02
| 0 | SUM AFTER TAX | 0 |  | 3108.42
| 0 | PROVISIONAL SUM 10% | 0 |  | 310.842
| 0 | NET TOTAL | 0 |  | 3419.262

## EDB.LL.L31.01
back | BRAND | ITEM | PRICE | QTY | AMOUNT
| EATON2 | ACB 2500A 4P 65kA LSIG | 16082.717 |  | 0
list | EATON2 | ACB 1600A TP 50kA LSIG | 13265.77 |  | 0
| EATON1 | ACB 800A 4P 50kA LSIG | 11654.244 |  | 0
| EATON1 | ACB 1250A 4P 40kA LSI | 12582.927 |  | 0
| ABB | ELCB 100A 4P 100mA | 250 |  | 0
|  | 0 | 0 |  | 0
| EATON2 | RCCB 63A 4P 100mA | 117.02 |  | 0
| EATON2 | RCCB 63A 4P 30mA | 131.99 |  | 0
| ABB | ELCB 40A 4P 300mA | 115 |  | 0
| EATON2 | RCCB 40A 4P 100mA | 96.79 | 3 | 290.37
| EATON2 | RCCB 40A 4P 30mA | 109.56 | 7 | 766.92
| EATON2 | RCCB 40A 2P 100mA | 81.17 |  | 0
| EATON2 | RCCB 40A 2P 30mA | 96.48 |  | 0
| 0 | 160/4P 100mA ELCB | 400 |  | 0
| 0 | 40/4P 10mA ELCB | 0 |  | 0
| 0 | 32/4P 100mA ELCB | 0 |  | 0
| 0 | 20/4P 100mA ELCB | 0 |  | 0
| 0 | 20/SP 100mA ELCB | 40 |  | 0
|  | 0 | 0 |  | 0
| 0 | 500A TP ISO | 700 |  | 0
| 0 | 350A TP ISO | 450 |  | 0
| EATON1 | ISOLATOR 400A TP | 534.086 |  | 0
| EATON1 | ISOLATOR 300A TP | 523.278 |  | 0
| EATON1 | ISOLATOR 250A TP | 523.278 |  | 0
| EATON1 | ISOLATOR 200A TP | 422.996 |  | 0
| EATON1 | ISOLATOR 160A TP | 422.996 |  | 0
| EATON2 | ISOLATOR 125A TP | 49.749 |  | 0
| EATON2 | ISOLATOR 100A 4P | 49.77 |  | 0
| EATON2 | ISOLATOR 80A TP | 42.49 |  | 0
| EATON2 | ISOLATOR 63A 4P | 43.771 |  | 0
| EATON2 | ISOLATOR 40A 4P | 42.49 | 1 | 42.49
| EATON2 | ISOLATOR 40A TP | 28.77 |  | 0
| EATON2 | ISOLATOR 40A 2P | 23.569 |  | 0
| EATON2 | ISOLATOR 32A TPN | 35.077 |  | 0
|  | 0 | 0 |  | 0
| EATON2 | MCB (32-10)AA SP 10kA | 12.565 | 33 | 414.645
| EATON2 | MCB (32-10)AA TP 10kA | 53.536 |  | 0
|  | 0 | 0 |  | 0
| EATON1 | MCCB 1000A TP 50kA | 3832.703 |  | 0
| EATON2 | MCCB 800A TP 50kA | 2178.792 |  | 0
| EATON2 | MCCB 500A TP 50kA | 1133.797 |  | 0
| EATON2 | MCCB 400A TP 50kA | 978.306 |  | 0
| EATON2 | MCCB 350A TP 50kA | 895.132 |  | 0
| EATON2 | MCCB 300A TP 50kA | 895.832 |  | 0
| EATON2 | MCCB 250A TP 50kA | 528.738 |  | 0
| EATON2 | MCCB 200A TP 50kA | 508.382 |  | 0
| EATON2 | MCCB 100-40A TP 50kA | 216.377 |  | 0
| EATON2 | MCCB 400A TP 36kA | 931.728 |  | 0
| EATON2 | MCCB 350A TP 36kA | 852.488 |  | 0
| EATON2 | MCCB 250A TP 36kA | 488.075 |  | 0
| EATON2 | MCCB 250A TP 25KA | 447.412 |  | 0
| EATON2 | MCCB 200A TP 36kA | 467.747 |  | 0
| EATON2 | MCCB 200A TP 25KA | 427.084 |  | 0
| EATON2 | MCCB 160A TP 36kA | 345.821 |  | 0
| EATON2 | MCCB 160A TP 25KA | 313.775 |  | 0
| EATON2 | MCCB 125A TP 36kA | 231.903 |  | 0
| EATON2 | MCCB 125A TP 25kA | 273.287 |  | 0
| EATON2 | MCCB 100 - 20A TP 35kA | 171.759 |  | 0
| EATON2 | MCCB (100-40)A TP 25kA | 161.798 |  | 0
| EATON1 | MCCB 100 - 40A SP 25kA | 130.403 |  | 0
| EATON2 | ELECTRICAL AND MECHANICAL INTERLOCK WITH BASIC PLATE | 2140 |  | 0
| 0 | GLAND PLATE | 0 |  | 0
| 0 | SPD | 500 |  | 0
| 0 | PMU WITH MODBUS | 2000 |  | 0
| 0 | ELECTRICAL AND MECHANICAL INTERLOCK w/o BASIC PLATE | 2140 |  | 0
| 0 | CHECK METER | 2250 |  | 0
| 0 | 160A 50KA TP MCCB | 635 |  | 0
| 0 | ACB COVER | 150 |  | 0
| 0 | ATS COMPONENTS | 0 |  | 0
|  | 0 | 0 |  | 0
| 0 | PADLOCK | 15 |  | 0
| 0 | BUSBAR | 160 |  | 0
| 0 | MPL | 350 |  | 0
| 0 | SIDE COVER | 315 |  | 0
| 0 | 2000*1000*800 | 1250 |  | 0
| 0 | THERMOSTAT | 30 |  | 0
| 0 | FILTER | 75 |  | 0
| 0 | FAN ALFA | 395 |  | 0
| 0 | FUSE LINK 125A | 10 |  | 0
| 0 | FUSE LINK 60A | 10 |  | 0
| 0 | FUSE BASE ETI | 35 |  | 0
| 0 | 50 KVAR CONTACTOR EPCOS | 340 |  | 0
| 0 | 25 KVAR CONTACTOR EPCOS | 120 |  | 0
| 0 | PFR EPCOS 12STEP | 690 |  | 0
| 0 | 50 KVAR REACTOR EPCOS | 1050 |  | 0
| 0 | 25 KVAR REACTOR EPCOS | 760 |  | 0
| 0 | 25 KVAR CAPCITOR EPCOS | 270 |  | 0
| 0 | 800 TP ISO ABB | 1010 |  | 0
|  | 0 | 0 |  | 0
|  | 0 | 0 |  | 0
| 0 | 125A 50AK TP MCCB | 550 |  | 0
| 0 | 20-100A 50KA TP MCCB | 345 |  | 0
| 0 | SIDE COVER | 315 |  | 0
| EATON1 | VFD 37KW | 6155.877 |  | 0
| EATON1 | VFD 22KW | 2991.94 |  | 0
| EATON1 | VFD 55KW | 10372.32 |  | 0
| 0 | 80A 4P ISO | 70 |  | 0
| 0 | 100 X 10 BB | 53 | 0 | 0
|  | 0 | 0 |  | 0
| 0 | METERING | 300 |  | 0
| 0 | ELS+ALARM | 200 |  | 0
| 0 | ELR+CBCT | 300 |  | 0
| EATON2 | TIMER OVER RIDE | 206 |  | 0
| 0 | UVR+TIMER | 130 |  | 0
| 0 | FORM 4 | 4000 |  | 0
| 0 | FORM 2B | 0 |  | 0
| 0 | ACCESSORIES | 3000 |  | 0
| 0 | 80*10 | 360 |  | 0
| 0 | 60*10 | 270 |  | 0
| 0 | 50*10 | 225 |  | 0
| 0 | 45*10 | 180 |  | 0
| 0 | 30*10 | 135 |  | 0
| 0 | 25*10 | 112.5 |  | 0
| 0 | 20*10 | 90 |  | 0
| 0 | 20*5 | 45 |  | 0
| 0 | 15*5 | 33.75 |  | 0
| 0 | 12*5 | 27 |  | 0
| 0 | ROTARY HANDLE 800A | 550 |  | 0
| 0 | ROTARY HANDLE 400/630 | 445 |  | 0
| 0 | ROTARY HANDLE 160/250A | 345 |  | 0
| 0 | ROTARY HANDLE 100A | 245 |  | 0
| 0 | 5.5+11KW S/D | 400 |  | 0
| 0 | DOL | 200 |  | 0
| EATON2 | SHUNT TRIP PROVISION | 430.82 |  | 0
| ALFANAR | 1400X800X300 | 1364 |  | 0
| ALFANAR | 2000x800x600 | 1350 |  | 0
| ALFANAR | 2000x600x600 | 1150 |  | 0
| ALFANAR | 2000X1000X600 | 1550 |  | 0
| ALFANAR | 1400X1200X400 | 2188 |  | 0
| ALFANAR | 1400X600X300 | 1142 |  | 0
| ALFANAR | 1200X800X300 | 660 |  | 0
| ALFANAR | 1200X600X300 | 772 |  | 0
| ALFANAR | 1000X600X300 | 593 |  | 0
| ALFANAR | 1000X800X250 | 505 |  | 0
| ALFANAR | 800X600X200 | 310 |  | 0
| 0 | 1R 16M | 102 |  | 0
| 0 | 2R 16M | 125 |  | 0
| 0 | 3R 16M | 158 |  | 0
| 0 | 4R 16M | 212 |  | 0
| 0 | 5R 16M | 252 |  | 0
| 0 | 4R 24M | 372 |  | 0
| 0 | 5R 24M | 435 | 1 | 435
| 0 | 6R 24M | 506 |  | 0
| 0 | 800A ATS | 0 |  | 0
| 0 | SMDB BUSBAR | 0 |  | 0
| EATON2 | MCCB - NON AUTO 63A | 274.092 |  | 0
| EATON2 | MCCB - NON AUTO 125A | 340.41 |  | 0
| EATON2 | MCCB - NON AUTO 400A | 1194.249 |  | 0
| EATON2 | MCCB - NON AUTO 200A | 676.081 |  | 0
|  | 0 | 0 |  | 0
|  | 0 | 0 |  | 0
| 0 | TOTAL | 0 |  | 1949.425
| 0 | LABOUR | 0 |  | 150
| 0 | SUM AFTER LABOUR | 0 |  | 2099.425
| 0 | NO OF UNITS | 0 |  | 1
| 0 | SUM AFTER NUMBER OF UNITS | 0 |  | 2099.425
| 0 | OVER HEAD | 0 |  | 1049.7125
| 0 | SUM AFTER OVERHEAD | 0 |  | 3149.1375
| 0 | TAX 5% | 0 |  | 157.4569
| 0 | SUM AFTER TAX | 0 |  | 3306.5944
| 0 | PROVISIONAL SUM 10% | 0 |  | 330.6594
| 0 | NET TOTAL | 0 |  | 3637.2538

## EDB.LL.L34.01
back | BRAND | ITEM | PRICE | QTY | AMOUNT
| EATON2 | ACB 2500A 4P 65kA LSIG | 16082.717 |  | 0
list | EATON2 | ACB 1600A TP 50kA LSIG | 13265.77 |  | 0
| EATON1 | ACB 800A 4P 50kA LSIG | 11654.244 |  | 0
| EATON1 | ACB 1250A 4P 40kA LSI | 12582.927 |  | 0
| ABB | ELCB 100A 4P 100mA | 250 |  | 0
|  | 0 | 0 |  | 0
| EATON2 | RCCB 63A 4P 100mA | 117.02 |  | 0
| EATON2 | RCCB 63A 4P 30mA | 131.99 |  | 0
| ABB | ELCB 40A 4P 300mA | 115 |  | 0
| EATON2 | RCCB 40A 4P 100mA | 96.79 | 3 | 290.37
| EATON2 | RCCB 40A 4P 30mA | 109.56 | 6 | 657.36
| EATON2 | RCCB 40A 2P 100mA | 81.17 |  | 0
| EATON2 | RCCB 40A 2P 30mA | 96.48 |  | 0
| 0 | 160/4P 100mA ELCB | 400 |  | 0
| 0 | 40/4P 10mA ELCB | 0 |  | 0
| 0 | 32/4P 100mA ELCB | 0 |  | 0
| 0 | 20/4P 100mA ELCB | 0 |  | 0
| 0 | 20/SP 100mA ELCB | 40 |  | 0
|  | 0 | 0 |  | 0
| 0 | 500A TP ISO | 700 |  | 0
| 0 | 350A TP ISO | 450 |  | 0
| EATON1 | ISOLATOR 400A TP | 534.086 |  | 0
| EATON1 | ISOLATOR 300A TP | 523.278 |  | 0
| EATON1 | ISOLATOR 250A TP | 523.278 |  | 0
| EATON1 | ISOLATOR 200A TP | 422.996 |  | 0
| EATON1 | ISOLATOR 160A TP | 422.996 |  | 0
| EATON2 | ISOLATOR 125A TP | 49.749 |  | 0
| EATON2 | ISOLATOR 100A 4P | 49.77 |  | 0
| EATON2 | ISOLATOR 80A TP | 42.49 |  | 0
| EATON2 | ISOLATOR 63A 4P | 43.771 |  | 0
| EATON2 | ISOLATOR 40A 4P | 42.49 | 1 | 42.49
| EATON2 | ISOLATOR 40A TP | 28.77 |  | 0
| EATON2 | ISOLATOR 40A 2P | 23.569 |  | 0
| EATON2 | ISOLATOR 32A TPN | 35.077 |  | 0
|  | 0 | 0 |  | 0
| EATON2 | MCB (32-10)AA SP 10kA | 12.565 | 27 | 339.255
| EATON2 | MCB (32-10)AA TP 10kA | 53.536 |  | 0
|  | 0 | 0 |  | 0
| EATON1 | MCCB 1000A TP 50kA | 3832.703 |  | 0
| EATON2 | MCCB 800A TP 50kA | 2178.792 |  | 0
| EATON2 | MCCB 500A TP 50kA | 1133.797 |  | 0
| EATON2 | MCCB 400A TP 50kA | 978.306 |  | 0
| EATON2 | MCCB 350A TP 50kA | 895.132 |  | 0
| EATON2 | MCCB 300A TP 50kA | 895.832 |  | 0
| EATON2 | MCCB 250A TP 50kA | 528.738 |  | 0
| EATON2 | MCCB 200A TP 50kA | 508.382 |  | 0
| EATON2 | MCCB 100-40A TP 50kA | 216.377 |  | 0
| EATON2 | MCCB 400A TP 36kA | 931.728 |  | 0
| EATON2 | MCCB 350A TP 36kA | 852.488 |  | 0
| EATON2 | MCCB 250A TP 36kA | 488.075 |  | 0
| EATON2 | MCCB 250A TP 25KA | 447.412 |  | 0
| EATON2 | MCCB 200A TP 36kA | 467.747 |  | 0
| EATON2 | MCCB 200A TP 25KA | 427.084 |  | 0
| EATON2 | MCCB 160A TP 36kA | 345.821 |  | 0
| EATON2 | MCCB 160A TP 25KA | 313.775 |  | 0
| EATON2 | MCCB 125A TP 36kA | 231.903 |  | 0
| EATON2 | MCCB 125A TP 25kA | 273.287 |  | 0
| EATON2 | MCCB 100 - 20A TP 35kA | 171.759 |  | 0
| EATON2 | MCCB (100-40)A TP 25kA | 161.798 |  | 0
| EATON1 | MCCB 100 - 40A SP 25kA | 130.403 |  | 0
| EATON2 | ELECTRICAL AND MECHANICAL INTERLOCK WITH BASIC PLATE | 2140 |  | 0
| 0 | GLAND PLATE | 0 |  | 0
| 0 | SPD | 500 |  | 0
| 0 | PMU WITH MODBUS | 2000 |  | 0
| 0 | ELECTRICAL AND MECHANICAL INTERLOCK w/o BASIC PLATE | 2140 |  | 0
| 0 | CHECK METER | 2250 |  | 0
| 0 | 160A 50KA TP MCCB | 635 |  | 0
| 0 | ACB COVER | 150 |  | 0
| 0 | ATS COMPONENTS | 0 |  | 0
|  | 0 | 0 |  | 0
| 0 | PADLOCK | 15 |  | 0
| 0 | BUSBAR | 160 |  | 0
| 0 | MPL | 350 |  | 0
| 0 | SIDE COVER | 315 |  | 0
| 0 | 2000*1000*800 | 1250 |  | 0
| 0 | THERMOSTAT | 30 |  | 0
| 0 | FILTER | 75 |  | 0
| 0 | FAN ALFA | 395 |  | 0
| 0 | FUSE LINK 125A | 10 |  | 0
| 0 | FUSE LINK 60A | 10 |  | 0
| 0 | FUSE BASE ETI | 35 |  | 0
| 0 | 50 KVAR CONTACTOR EPCOS | 340 |  | 0
| 0 | 25 KVAR CONTACTOR EPCOS | 120 |  | 0
| 0 | PFR EPCOS 12STEP | 690 |  | 0
| 0 | 50 KVAR REACTOR EPCOS | 1050 |  | 0
| 0 | 25 KVAR REACTOR EPCOS | 760 |  | 0
| 0 | 25 KVAR CAPCITOR EPCOS | 270 |  | 0
| 0 | 800 TP ISO ABB | 1010 |  | 0
|  | 0 | 0 |  | 0
|  | 0 | 0 |  | 0
| 0 | 125A 50AK TP MCCB | 550 |  | 0
| 0 | 20-100A 50KA TP MCCB | 345 |  | 0
| 0 | SIDE COVER | 315 |  | 0
| EATON1 | VFD 37KW | 6155.877 |  | 0
| EATON1 | VFD 22KW | 2991.94 |  | 0
| EATON1 | VFD 55KW | 10372.32 |  | 0
| 0 | 80A 4P ISO | 70 |  | 0
| 0 | 100 X 10 BB | 53 | 0 | 0
|  | 0 | 0 |  | 0
| 0 | METERING | 300 |  | 0
| 0 | ELS+ALARM | 200 |  | 0
| 0 | ELR+CBCT | 300 |  | 0
| EATON2 | TIMER OVER RIDE | 206 |  | 0
| 0 | UVR+TIMER | 130 |  | 0
| 0 | FORM 4 | 4000 |  | 0
| 0 | FORM 2B | 0 |  | 0
| 0 | ACCESSORIES | 3000 |  | 0
| 0 | 80*10 | 360 |  | 0
| 0 | 60*10 | 270 |  | 0
| 0 | 50*10 | 225 |  | 0
| 0 | 45*10 | 180 |  | 0
| 0 | 30*10 | 135 |  | 0
| 0 | 25*10 | 112.5 |  | 0
| 0 | 20*10 | 90 |  | 0
| 0 | 20*5 | 45 |  | 0
| 0 | 15*5 | 33.75 |  | 0
| 0 | 12*5 | 27 |  | 0
| 0 | ROTARY HANDLE 800A | 550 |  | 0
| 0 | ROTARY HANDLE 400/630 | 445 |  | 0
| 0 | ROTARY HANDLE 160/250A | 345 |  | 0
| 0 | ROTARY HANDLE 100A | 245 |  | 0
| 0 | 5.5+11KW S/D | 400 |  | 0
| 0 | DOL | 200 |  | 0
| EATON2 | SHUNT TRIP PROVISION | 430.82 |  | 0
| ALFANAR | 1400X800X300 | 1364 |  | 0
| ALFANAR | 2000x800x600 | 1350 |  | 0
| ALFANAR | 2000x600x600 | 1150 |  | 0
| ALFANAR | 2000X1000X600 | 1550 |  | 0
| ALFANAR | 1400X1200X400 | 2188 |  | 0
| ALFANAR | 1400X600X300 | 1142 |  | 0
| ALFANAR | 1200X800X300 | 660 |  | 0
| ALFANAR | 1200X600X300 | 772 |  | 0
| ALFANAR | 1000X600X300 | 593 |  | 0
| ALFANAR | 1000X800X250 | 505 |  | 0
| ALFANAR | 800X600X200 | 310 |  | 0
| 0 | 1R 16M | 102 |  | 0
| 0 | 2R 16M | 125 |  | 0
| 0 | 3R 16M | 158 |  | 0
| 0 | 4R 16M | 212 |  | 0
| 0 | 5R 16M | 252 |  | 0
| 0 | 4R 24M | 372 | 1 | 372
| 0 | 5R 24M | 435 |  | 0
| 0 | 6R 24M | 506 |  | 0
| 0 | 800A ATS | 0 |  | 0
| 0 | SMDB BUSBAR | 0 |  | 0
| EATON2 | MCCB - NON AUTO 63A | 274.092 |  | 0
| EATON2 | MCCB - NON AUTO 125A | 340.41 |  | 0
| EATON2 | MCCB - NON AUTO 400A | 1194.249 |  | 0
| EATON2 | MCCB - NON AUTO 200A | 676.081 |  | 0
|  | 0 | 0 |  | 0
|  | 0 | 0 |  | 0
| 0 | TOTAL | 0 |  | 1701.475
| 0 | LABOUR | 0 |  | 135
| 0 | SUM AFTER LABOUR | 0 |  | 1836.475
| 0 | NO OF UNITS | 0 |  | 1
| 0 | SUM AFTER NUMBER OF UNITS | 0 |  | 1836.475
| 0 | OVER HEAD | 0 |  | 918.2375
| 0 | SUM AFTER OVERHEAD | 0 |  | 2754.7125
| 0 | TAX 5% | 0 |  | 137.7356
| 0 | SUM AFTER TAX | 0 |  | 2892.4481
| 0 | PROVISIONAL SUM 10% | 0 |  | 289.2448
| 0 | NET TOTAL | 0 |  | 3181.6929

## EDB.LL.L37.01
back | BRAND | ITEM | PRICE | QTY | AMOUNT
| EATON2 | ACB 2500A 4P 65kA LSIG | 16082.717 |  | 0
list | EATON2 | ACB 1600A TP 50kA LSIG | 13265.77 |  | 0
| EATON1 | ACB 800A 4P 50kA LSIG | 11654.244 |  | 0
| EATON1 | ACB 1250A 4P 40kA LSI | 12582.927 |  | 0
| ABB | ELCB 100A 4P 100mA | 250 |  | 0
|  | 0 | 0 |  | 0
| EATON2 | RCCB 63A 4P 100mA | 117.02 |  | 0
| EATON2 | RCCB 63A 4P 30mA | 131.99 |  | 0
| ABB | ELCB 40A 4P 300mA | 115 |  | 0
| EATON2 | RCCB 40A 4P 100mA | 96.79 | 3 | 290.37
| EATON2 | RCCB 40A 4P 30mA | 109.56 | 6 | 657.36
| EATON2 | RCCB 40A 2P 100mA | 81.17 |  | 0
| EATON2 | RCCB 40A 2P 30mA | 96.48 |  | 0
| 0 | 160/4P 100mA ELCB | 400 |  | 0
| 0 | 40/4P 10mA ELCB | 0 |  | 0
| 0 | 32/4P 100mA ELCB | 0 |  | 0
| 0 | 20/4P 100mA ELCB | 0 |  | 0
| 0 | 20/SP 100mA ELCB | 40 |  | 0
|  | 0 | 0 |  | 0
| 0 | 500A TP ISO | 700 |  | 0
| 0 | 350A TP ISO | 450 |  | 0
| EATON1 | ISOLATOR 400A TP | 534.086 |  | 0
| EATON1 | ISOLATOR 300A TP | 523.278 |  | 0
| EATON1 | ISOLATOR 250A TP | 523.278 |  | 0
| EATON1 | ISOLATOR 200A TP | 422.996 |  | 0
| EATON1 | ISOLATOR 160A TP | 422.996 |  | 0
| EATON2 | ISOLATOR 125A TP | 49.749 |  | 0
| EATON2 | ISOLATOR 100A 4P | 49.77 |  | 0
| EATON2 | ISOLATOR 80A TP | 42.49 |  | 0
| EATON2 | ISOLATOR 63A 4P | 43.771 |  | 0
| EATON2 | ISOLATOR 40A 4P | 42.49 | 1 | 42.49
| EATON2 | ISOLATOR 40A TP | 28.77 |  | 0
| EATON2 | ISOLATOR 40A 2P | 23.569 |  | 0
| EATON2 | ISOLATOR 32A TPN | 35.077 |  | 0
|  | 0 | 0 |  | 0
| EATON2 | MCB (32-10)AA SP 10kA | 12.565 | 29 | 364.385
| EATON2 | MCB (32-10)AA TP 10kA | 53.536 |  | 0
|  | 0 | 0 |  | 0
| EATON1 | MCCB 1000A TP 50kA | 3832.703 |  | 0
| EATON2 | MCCB 800A TP 50kA | 2178.792 |  | 0
| EATON2 | MCCB 500A TP 50kA | 1133.797 |  | 0
| EATON2 | MCCB 400A TP 50kA | 978.306 |  | 0
| EATON2 | MCCB 350A TP 50kA | 895.132 |  | 0
| EATON2 | MCCB 300A TP 50kA | 895.832 |  | 0
| EATON2 | MCCB 250A TP 50kA | 528.738 |  | 0
| EATON2 | MCCB 200A TP 50kA | 508.382 |  | 0
| EATON2 | MCCB 100-40A TP 50kA | 216.377 |  | 0
| EATON2 | MCCB 400A TP 36kA | 931.728 |  | 0
| EATON2 | MCCB 350A TP 36kA | 852.488 |  | 0
| EATON2 | MCCB 250A TP 36kA | 488.075 |  | 0
| EATON2 | MCCB 250A TP 25KA | 447.412 |  | 0
| EATON2 | MCCB 200A TP 36kA | 467.747 |  | 0
| EATON2 | MCCB 200A TP 25KA | 427.084 |  | 0
| EATON2 | MCCB 160A TP 36kA | 345.821 |  | 0
| EATON2 | MCCB 160A TP 25KA | 313.775 |  | 0
| EATON2 | MCCB 125A TP 36kA | 231.903 |  | 0
| EATON2 | MCCB 125A TP 25kA | 273.287 |  | 0
| EATON2 | MCCB 100 - 20A TP 35kA | 171.759 |  | 0
| EATON2 | MCCB (100-40)A TP 25kA | 161.798 |  | 0
| EATON1 | MCCB 100 - 40A SP 25kA | 130.403 |  | 0
| EATON2 | ELECTRICAL AND MECHANICAL INTERLOCK WITH BASIC PLATE | 2140 |  | 0
| 0 | GLAND PLATE | 0 |  | 0
| 0 | SPD | 500 |  | 0
| 0 | PMU WITH MODBUS | 2000 |  | 0
| 0 | ELECTRICAL AND MECHANICAL INTERLOCK w/o BASIC PLATE | 2140 |  | 0
| 0 | CHECK METER | 2250 |  | 0
| 0 | 160A 50KA TP MCCB | 635 |  | 0
| 0 | ACB COVER | 150 |  | 0
| 0 | ATS COMPONENTS | 0 |  | 0
|  | 0 | 0 |  | 0
| 0 | PADLOCK | 15 |  | 0
| 0 | BUSBAR | 160 |  | 0
| 0 | MPL | 350 |  | 0
| 0 | SIDE COVER | 315 |  | 0
| 0 | 2000*1000*800 | 1250 |  | 0
| 0 | THERMOSTAT | 30 |  | 0
| 0 | FILTER | 75 |  | 0
| 0 | FAN ALFA | 395 |  | 0
| 0 | FUSE LINK 125A | 10 |  | 0
| 0 | FUSE LINK 60A | 10 |  | 0
| 0 | FUSE BASE ETI | 35 |  | 0
| 0 | 50 KVAR CONTACTOR EPCOS | 340 |  | 0
| 0 | 25 KVAR CONTACTOR EPCOS | 120 |  | 0
| 0 | PFR EPCOS 12STEP | 690 |  | 0
| 0 | 50 KVAR REACTOR EPCOS | 1050 |  | 0
| 0 | 25 KVAR REACTOR EPCOS | 760 |  | 0
| 0 | 25 KVAR CAPCITOR EPCOS | 270 |  | 0
| 0 | 800 TP ISO ABB | 1010 |  | 0
|  | 0 | 0 |  | 0
|  | 0 | 0 |  | 0
| 0 | 125A 50AK TP MCCB | 550 |  | 0
| 0 | 20-100A 50KA TP MCCB | 345 |  | 0
| 0 | SIDE COVER | 315 |  | 0
| EATON1 | VFD 37KW | 6155.877 |  | 0
| EATON1 | VFD 22KW | 2991.94 |  | 0
| EATON1 | VFD 55KW | 10372.32 |  | 0
| 0 | 80A 4P ISO | 70 |  | 0
| 0 | 100 X 10 BB | 53 | 0 | 0
|  | 0 | 0 |  | 0
| 0 | METERING | 300 |  | 0
| 0 | ELS+ALARM | 200 |  | 0
| 0 | ELR+CBCT | 300 |  | 0
| EATON2 | TIMER OVER RIDE | 206 |  | 0
| 0 | UVR+TIMER | 130 |  | 0
| 0 | FORM 4 | 4000 |  | 0
| 0 | FORM 2B | 0 |  | 0
| 0 | ACCESSORIES | 3000 |  | 0
| 0 | 80*10 | 360 |  | 0
| 0 | 60*10 | 270 |  | 0
| 0 | 50*10 | 225 |  | 0
| 0 | 45*10 | 180 |  | 0
| 0 | 30*10 | 135 |  | 0
| 0 | 25*10 | 112.5 |  | 0
| 0 | 20*10 | 90 |  | 0
| 0 | 20*5 | 45 |  | 0
| 0 | 15*5 | 33.75 |  | 0
| 0 | 12*5 | 27 |  | 0
| 0 | ROTARY HANDLE 800A | 550 |  | 0
| 0 | ROTARY HANDLE 400/630 | 445 |  | 0
| 0 | ROTARY HANDLE 160/250A | 345 |  | 0
| 0 | ROTARY HANDLE 100A | 245 |  | 0
| 0 | 5.5+11KW S/D | 400 |  | 0
| 0 | DOL | 200 |  | 0
| EATON2 | SHUNT TRIP PROVISION | 430.82 |  | 0
| ALFANAR | 1400X800X300 | 1364 |  | 0
| ALFANAR | 2000x800x600 | 1350 |  | 0
| ALFANAR | 2000x600x600 | 1150 |  | 0
| ALFANAR | 2000X1000X600 | 1550 |  | 0
| ALFANAR | 1400X1200X400 | 2188 |  | 0
| ALFANAR | 1400X600X300 | 1142 |  | 0
| ALFANAR | 1200X800X300 | 660 |  | 0
| ALFANAR | 1200X600X300 | 772 |  | 0
| ALFANAR | 1000X600X300 | 593 |  | 0
| ALFANAR | 1000X800X250 | 505 |  | 0
| ALFANAR | 800X600X200 | 310 |  | 0
| 0 | 1R 16M | 102 |  | 0
| 0 | 2R 16M | 125 |  | 0
| 0 | 3R 16M | 158 |  | 0
| 0 | 4R 16M | 212 |  | 0
| 0 | 5R 16M | 252 |  | 0
| 0 | 4R 24M | 372 | 1 | 372
| 0 | 5R 24M | 435 |  | 0
| 0 | 6R 24M | 506 |  | 0
| 0 | 800A ATS | 0 |  | 0
| 0 | SMDB BUSBAR | 0 |  | 0
| EATON2 | MCCB - NON AUTO 63A | 274.092 |  | 0
| EATON2 | MCCB - NON AUTO 125A | 340.41 |  | 0
| EATON2 | MCCB - NON AUTO 400A | 1194.249 |  | 0
| EATON2 | MCCB - NON AUTO 200A | 676.081 |  | 0
|  | 0 | 0 |  | 0
|  | 0 | 0 |  | 0
| 0 | TOTAL | 0 |  | 1726.605
| 0 | LABOUR | 0 |  | 135
| 0 | SUM AFTER LABOUR | 0 |  | 1861.605
| 0 | NO OF UNITS | 0 |  | 1
| 0 | SUM AFTER NUMBER OF UNITS | 0 |  | 1861.605
| 0 | OVER HEAD | 0 |  | 930.8025
| 0 | SUM AFTER OVERHEAD | 0 |  | 2792.4075
| 0 | TAX 5% | 0 |  | 139.6204
| 0 | SUM AFTER TAX | 0 |  | 2932.0279
| 0 | PROVISIONAL SUM 10% | 0 |  | 293.2028
| 0 | NET TOTAL | 0 |  | 3225.2307

## EDB.LL.L40.01
back | BRAND | ITEM | PRICE | QTY | AMOUNT
| EATON2 | ACB 2500A 4P 65kA LSIG | 16082.717 |  | 0
list | EATON2 | ACB 1600A TP 50kA LSIG | 13265.77 |  | 0
| EATON1 | ACB 800A 4P 50kA LSIG | 11654.244 |  | 0
| EATON1 | ACB 1250A 4P 40kA LSI | 12582.927 |  | 0
| ABB | ELCB 100A 4P 100mA | 250 |  | 0
|  | 0 | 0 |  | 0
| EATON2 | RCCB 63A 4P 100mA | 117.02 |  | 0
| EATON2 | RCCB 63A 4P 30mA | 131.99 |  | 0
| ABB | ELCB 40A 4P 300mA | 115 |  | 0
| EATON2 | RCCB 40A 4P 100mA | 96.79 | 3 | 290.37
| EATON2 | RCCB 40A 4P 30mA | 109.56 | 6 | 657.36
| EATON2 | RCCB 40A 2P 100mA | 81.17 |  | 0
| EATON2 | RCCB 40A 2P 30mA | 96.48 |  | 0
| 0 | 160/4P 100mA ELCB | 400 |  | 0
| 0 | 40/4P 10mA ELCB | 0 |  | 0
| 0 | 32/4P 100mA ELCB | 0 |  | 0
| 0 | 20/4P 100mA ELCB | 0 |  | 0
| 0 | 20/SP 100mA ELCB | 40 |  | 0
|  | 0 | 0 |  | 0
| 0 | 500A TP ISO | 700 |  | 0
| 0 | 350A TP ISO | 450 |  | 0
| EATON1 | ISOLATOR 400A TP | 534.086 |  | 0
| EATON1 | ISOLATOR 300A TP | 523.278 |  | 0
| EATON1 | ISOLATOR 250A TP | 523.278 |  | 0
| EATON1 | ISOLATOR 200A TP | 422.996 |  | 0
| EATON1 | ISOLATOR 160A TP | 422.996 |  | 0
| EATON2 | ISOLATOR 125A TP | 49.749 |  | 0
| EATON2 | ISOLATOR 100A 4P | 49.77 |  | 0
| EATON2 | ISOLATOR 80A TP | 42.49 |  | 0
| EATON2 | ISOLATOR 63A 4P | 43.771 |  | 0
| EATON2 | ISOLATOR 40A 4P | 42.49 | 1 | 42.49
| EATON2 | ISOLATOR 40A TP | 28.77 |  | 0
| EATON2 | ISOLATOR 40A 2P | 23.569 |  | 0
| EATON2 | ISOLATOR 32A TPN | 35.077 |  | 0
|  | 0 | 0 |  | 0
| EATON2 | MCB (32-10)AA SP 10kA | 12.565 | 31 | 389.515
| EATON2 | MCB (32-10)AA TP 10kA | 53.536 |  | 0
|  | 0 | 0 |  | 0
| EATON1 | MCCB 1000A TP 50kA | 3832.703 |  | 0
| EATON2 | MCCB 800A TP 50kA | 2178.792 |  | 0
| EATON2 | MCCB 500A TP 50kA | 1133.797 |  | 0
| EATON2 | MCCB 400A TP 50kA | 978.306 |  | 0
| EATON2 | MCCB 350A TP 50kA | 895.132 |  | 0
| EATON2 | MCCB 300A TP 50kA | 895.832 |  | 0
| EATON2 | MCCB 250A TP 50kA | 528.738 |  | 0
| EATON2 | MCCB 200A TP 50kA | 508.382 |  | 0
| EATON2 | MCCB 100-40A TP 50kA | 216.377 |  | 0
| EATON2 | MCCB 400A TP 36kA | 931.728 |  | 0
| EATON2 | MCCB 350A TP 36kA | 852.488 |  | 0
| EATON2 | MCCB 250A TP 36kA | 488.075 |  | 0
| EATON2 | MCCB 250A TP 25KA | 447.412 |  | 0
| EATON2 | MCCB 200A TP 36kA | 467.747 |  | 0
| EATON2 | MCCB 200A TP 25KA | 427.084 |  | 0
| EATON2 | MCCB 160A TP 36kA | 345.821 |  | 0
| EATON2 | MCCB 160A TP 25KA | 313.775 |  | 0
| EATON2 | MCCB 125A TP 36kA | 231.903 |  | 0
| EATON2 | MCCB 125A TP 25kA | 273.287 |  | 0
| EATON2 | MCCB 100 - 20A TP 35kA | 171.759 |  | 0
| EATON2 | MCCB (100-40)A TP 25kA | 161.798 |  | 0
| EATON1 | MCCB 100 - 40A SP 25kA | 130.403 |  | 0
| EATON2 | ELECTRICAL AND MECHANICAL INTERLOCK WITH BASIC PLATE | 2140 |  | 0
| 0 | GLAND PLATE | 0 |  | 0
| 0 | SPD | 500 |  | 0
| 0 | PMU WITH MODBUS | 2000 |  | 0
| 0 | ELECTRICAL AND MECHANICAL INTERLOCK w/o BASIC PLATE | 2140 |  | 0
| 0 | CHECK METER | 2250 |  | 0
| 0 | 160A 50KA TP MCCB | 635 |  | 0
| 0 | ACB COVER | 150 |  | 0
| 0 | ATS COMPONENTS | 0 |  | 0
|  | 0 | 0 |  | 0
| 0 | PADLOCK | 15 |  | 0
| 0 | BUSBAR | 160 |  | 0
| 0 | MPL | 350 |  | 0
| 0 | SIDE COVER | 315 |  | 0
| 0 | 2000*1000*800 | 1250 |  | 0
| 0 | THERMOSTAT | 30 |  | 0
| 0 | FILTER | 75 |  | 0
| 0 | FAN ALFA | 395 |  | 0
| 0 | FUSE LINK 125A | 10 |  | 0
| 0 | FUSE LINK 60A | 10 |  | 0
| 0 | FUSE BASE ETI | 35 |  | 0
| 0 | 50 KVAR CONTACTOR EPCOS | 340 |  | 0
| 0 | 25 KVAR CONTACTOR EPCOS | 120 |  | 0
| 0 | PFR EPCOS 12STEP | 690 |  | 0
| 0 | 50 KVAR REACTOR EPCOS | 1050 |  | 0
| 0 | 25 KVAR REACTOR EPCOS | 760 |  | 0
| 0 | 25 KVAR CAPCITOR EPCOS | 270 |  | 0
| 0 | 800 TP ISO ABB | 1010 |  | 0
|  | 0 | 0 |  | 0
|  | 0 | 0 |  | 0
| 0 | 125A 50AK TP MCCB | 550 |  | 0
| 0 | 20-100A 50KA TP MCCB | 345 |  | 0
| 0 | SIDE COVER | 315 |  | 0
| EATON1 | VFD 37KW | 6155.877 |  | 0
| EATON1 | VFD 22KW | 2991.94 |  | 0
| EATON1 | VFD 55KW | 10372.32 |  | 0
| 0 | 80A 4P ISO | 70 |  | 0
| 0 | 100 X 10 BB | 53 | 0 | 0
|  | 0 | 0 |  | 0
| 0 | METERING | 300 |  | 0
| 0 | ELS+ALARM | 200 |  | 0
| 0 | ELR+CBCT | 300 |  | 0
| EATON2 | TIMER OVER RIDE | 206 |  | 0
| 0 | UVR+TIMER | 130 |  | 0
| 0 | FORM 4 | 4000 |  | 0
| 0 | FORM 2B | 0 |  | 0
| 0 | ACCESSORIES | 3000 |  | 0
| 0 | 80*10 | 360 |  | 0
| 0 | 60*10 | 270 |  | 0
| 0 | 50*10 | 225 |  | 0
| 0 | 45*10 | 180 |  | 0
| 0 | 30*10 | 135 |  | 0
| 0 | 25*10 | 112.5 |  | 0
| 0 | 20*10 | 90 |  | 0
| 0 | 20*5 | 45 |  | 0
| 0 | 15*5 | 33.75 |  | 0
| 0 | 12*5 | 27 |  | 0
| 0 | ROTARY HANDLE 800A | 550 |  | 0
| 0 | ROTARY HANDLE 400/630 | 445 |  | 0
| 0 | ROTARY HANDLE 160/250A | 345 |  | 0
| 0 | ROTARY HANDLE 100A | 245 |  | 0
| 0 | 5.5+11KW S/D | 400 |  | 0
| 0 | DOL | 200 |  | 0
| EATON2 | SHUNT TRIP PROVISION | 430.82 |  | 0
| ALFANAR | 1400X800X300 | 1364 |  | 0
| ALFANAR | 2000x800x600 | 1350 |  | 0
| ALFANAR | 2000x600x600 | 1150 |  | 0
| ALFANAR | 2000X1000X600 | 1550 |  | 0
| ALFANAR | 1400X1200X400 | 2188 |  | 0
| ALFANAR | 1400X600X300 | 1142 |  | 0
| ALFANAR | 1200X800X300 | 660 |  | 0
| ALFANAR | 1200X600X300 | 772 |  | 0
| ALFANAR | 1000X600X300 | 593 |  | 0
| ALFANAR | 1000X800X250 | 505 |  | 0
| ALFANAR | 800X600X200 | 310 |  | 0
| 0 | 1R 16M | 102 |  | 0
| 0 | 2R 16M | 125 |  | 0
| 0 | 3R 16M | 158 |  | 0
| 0 | 4R 16M | 212 |  | 0
| 0 | 5R 16M | 252 |  | 0
| 0 | 4R 24M | 372 |  | 0
| 0 | 5R 24M | 435 | 1 | 435
| 0 | 6R 24M | 506 |  | 0
| 0 | 800A ATS | 0 |  | 0
| 0 | SMDB BUSBAR | 0 |  | 0
| EATON2 | MCCB - NON AUTO 63A | 274.092 |  | 0
| EATON2 | MCCB - NON AUTO 125A | 340.41 |  | 0
| EATON2 | MCCB - NON AUTO 400A | 1194.249 |  | 0
| EATON2 | MCCB - NON AUTO 200A | 676.081 |  | 0
|  | 0 | 0 |  | 0
|  | 0 | 0 |  | 0
| 0 | TOTAL | 0 |  | 1814.735
| 0 | LABOUR | 0 |  | 135
| 0 | SUM AFTER LABOUR | 0 |  | 1949.735
| 0 | NO OF UNITS | 0 |  | 1
| 0 | SUM AFTER NUMBER OF UNITS | 0 |  | 1949.735
| 0 | OVER HEAD | 0 |  | 974.8675
| 0 | SUM AFTER OVERHEAD | 0 |  | 2924.6025
| 0 | TAX 5% | 0 |  | 146.2301
| 0 | SUM AFTER TAX | 0 |  | 3070.8326
| 0 | PROVISIONAL SUM 10% | 0 |  | 307.0833
| 0 | NET TOTAL | 0 |  | 3377.9159

## EDB.LL.L43.01
back | BRAND | ITEM | PRICE | QTY | AMOUNT
| EATON2 | ACB 2500A 4P 65kA LSIG | 16082.717 |  | 0
list | EATON2 | ACB 1600A TP 50kA LSIG | 13265.77 |  | 0
| EATON1 | ACB 800A 4P 50kA LSIG | 11654.244 |  | 0
| EATON1 | ACB 1250A 4P 40kA LSI | 12582.927 |  | 0
| ABB | ELCB 100A 4P 100mA | 250 |  | 0
|  | 0 | 0 |  | 0
| EATON2 | RCCB 63A 4P 100mA | 117.02 |  | 0
| EATON2 | RCCB 63A 4P 30mA | 131.99 |  | 0
| ABB | ELCB 40A 4P 300mA | 115 |  | 0
| EATON2 | RCCB 40A 4P 100mA | 96.79 | 3 | 290.37
| EATON2 | RCCB 40A 4P 30mA | 109.56 | 6 | 657.36
| EATON2 | RCCB 40A 2P 100mA | 81.17 |  | 0
| EATON2 | RCCB 40A 2P 30mA | 96.48 |  | 0
| 0 | 160/4P 100mA ELCB | 400 |  | 0
| 0 | 40/4P 10mA ELCB | 0 |  | 0
| 0 | 32/4P 100mA ELCB | 0 |  | 0
| 0 | 20/4P 100mA ELCB | 0 |  | 0
| 0 | 20/SP 100mA ELCB | 40 |  | 0
|  | 0 | 0 |  | 0
| 0 | 500A TP ISO | 700 |  | 0
| 0 | 350A TP ISO | 450 |  | 0
| EATON1 | ISOLATOR 400A TP | 534.086 |  | 0
| EATON1 | ISOLATOR 300A TP | 523.278 |  | 0
| EATON1 | ISOLATOR 250A TP | 523.278 |  | 0
| EATON1 | ISOLATOR 200A TP | 422.996 |  | 0
| EATON1 | ISOLATOR 160A TP | 422.996 |  | 0
| EATON2 | ISOLATOR 125A TP | 49.749 |  | 0
| EATON2 | ISOLATOR 100A 4P | 49.77 |  | 0
| EATON2 | ISOLATOR 80A TP | 42.49 |  | 0
| EATON2 | ISOLATOR 63A 4P | 43.771 |  | 0
| EATON2 | ISOLATOR 40A 4P | 42.49 | 1 | 42.49
| EATON2 | ISOLATOR 40A TP | 28.77 |  | 0
| EATON2 | ISOLATOR 40A 2P | 23.569 |  | 0
| EATON2 | ISOLATOR 32A TPN | 35.077 |  | 0
|  | 0 | 0 |  | 0
| EATON2 | MCB (32-10)AA SP 10kA | 12.565 | 29 | 364.385
| EATON2 | MCB (32-10)AA TP 10kA | 53.536 |  | 0
|  | 0 | 0 |  | 0
| EATON1 | MCCB 1000A TP 50kA | 3832.703 |  | 0
| EATON2 | MCCB 800A TP 50kA | 2178.792 |  | 0
| EATON2 | MCCB 500A TP 50kA | 1133.797 |  | 0
| EATON2 | MCCB 400A TP 50kA | 978.306 |  | 0
| EATON2 | MCCB 350A TP 50kA | 895.132 |  | 0
| EATON2 | MCCB 300A TP 50kA | 895.832 |  | 0
| EATON2 | MCCB 250A TP 50kA | 528.738 |  | 0
| EATON2 | MCCB 200A TP 50kA | 508.382 |  | 0
| EATON2 | MCCB 100-40A TP 50kA | 216.377 |  | 0
| EATON2 | MCCB 400A TP 36kA | 931.728 |  | 0
| EATON2 | MCCB 350A TP 36kA | 852.488 |  | 0
| EATON2 | MCCB 250A TP 36kA | 488.075 |  | 0
| EATON2 | MCCB 250A TP 25KA | 447.412 |  | 0
| EATON2 | MCCB 200A TP 36kA | 467.747 |  | 0
| EATON2 | MCCB 200A TP 25KA | 427.084 |  | 0
| EATON2 | MCCB 160A TP 36kA | 345.821 |  | 0
| EATON2 | MCCB 160A TP 25KA | 313.775 |  | 0
| EATON2 | MCCB 125A TP 36kA | 231.903 |  | 0
| EATON2 | MCCB 125A TP 25kA | 273.287 |  | 0
| EATON2 | MCCB 100 - 20A TP 35kA | 171.759 |  | 0
| EATON2 | MCCB (100-40)A TP 25kA | 161.798 |  | 0
| EATON1 | MCCB 100 - 40A SP 25kA | 130.403 |  | 0
| EATON2 | ELECTRICAL AND MECHANICAL INTERLOCK WITH BASIC PLATE | 2140 |  | 0
| 0 | GLAND PLATE | 0 |  | 0
| 0 | SPD | 500 |  | 0
| 0 | PMU WITH MODBUS | 2000 |  | 0
| 0 | ELECTRICAL AND MECHANICAL INTERLOCK w/o BASIC PLATE | 2140 |  | 0
| 0 | CHECK METER | 2250 |  | 0
| 0 | 160A 50KA TP MCCB | 635 |  | 0
| 0 | ACB COVER | 150 |  | 0
| 0 | ATS COMPONENTS | 0 |  | 0
|  | 0 | 0 |  | 0
| 0 | PADLOCK | 15 |  | 0
| 0 | BUSBAR | 160 |  | 0
| 0 | MPL | 350 |  | 0
| 0 | SIDE COVER | 315 |  | 0
| 0 | 2000*1000*800 | 1250 |  | 0
| 0 | THERMOSTAT | 30 |  | 0
| 0 | FILTER | 75 |  | 0
| 0 | FAN ALFA | 395 |  | 0
| 0 | FUSE LINK 125A | 10 |  | 0
| 0 | FUSE LINK 60A | 10 |  | 0
| 0 | FUSE BASE ETI | 35 |  | 0
| 0 | 50 KVAR CONTACTOR EPCOS | 340 |  | 0
| 0 | 25 KVAR CONTACTOR EPCOS | 120 |  | 0
| 0 | PFR EPCOS 12STEP | 690 |  | 0
| 0 | 50 KVAR REACTOR EPCOS | 1050 |  | 0
| 0 | 25 KVAR REACTOR EPCOS | 760 |  | 0
| 0 | 25 KVAR CAPCITOR EPCOS | 270 |  | 0
| 0 | 800 TP ISO ABB | 1010 |  | 0
|  | 0 | 0 |  | 0
|  | 0 | 0 |  | 0
| 0 | 125A 50AK TP MCCB | 550 |  | 0
| 0 | 20-100A 50KA TP MCCB | 345 |  | 0
| 0 | SIDE COVER | 315 |  | 0
| EATON1 | VFD 37KW | 6155.877 |  | 0
| EATON1 | VFD 22KW | 2991.94 |  | 0
| EATON1 | VFD 55KW | 10372.32 |  | 0
| 0 | 80A 4P ISO | 70 |  | 0
| 0 | 100 X 10 BB | 53 | 0 | 0
|  | 0 | 0 |  | 0
| 0 | METERING | 300 |  | 0
| 0 | ELS+ALARM | 200 |  | 0
| 0 | ELR+CBCT | 300 |  | 0
| EATON2 | TIMER OVER RIDE | 206 |  | 0
| 0 | UVR+TIMER | 130 |  | 0
| 0 | FORM 4 | 4000 |  | 0
| 0 | FORM 2B | 0 |  | 0
| 0 | ACCESSORIES | 3000 |  | 0
| 0 | 80*10 | 360 |  | 0
| 0 | 60*10 | 270 |  | 0
| 0 | 50*10 | 225 |  | 0
| 0 | 45*10 | 180 |  | 0
| 0 | 30*10 | 135 |  | 0
| 0 | 25*10 | 112.5 |  | 0
| 0 | 20*10 | 90 |  | 0
| 0 | 20*5 | 45 |  | 0
| 0 | 15*5 | 33.75 |  | 0
| 0 | 12*5 | 27 |  | 0
| 0 | ROTARY HANDLE 800A | 550 |  | 0
| 0 | ROTARY HANDLE 400/630 | 445 |  | 0
| 0 | ROTARY HANDLE 160/250A | 345 |  | 0
| 0 | ROTARY HANDLE 100A | 245 |  | 0
| 0 | 5.5+11KW S/D | 400 |  | 0
| 0 | DOL | 200 |  | 0
| EATON2 | SHUNT TRIP PROVISION | 430.82 |  | 0
| ALFANAR | 1400X800X300 | 1364 |  | 0
| ALFANAR | 2000x800x600 | 1350 |  | 0
| ALFANAR | 2000x600x600 | 1150 |  | 0
| ALFANAR | 2000X1000X600 | 1550 |  | 0
| ALFANAR | 1400X1200X400 | 2188 |  | 0
| ALFANAR | 1400X600X300 | 1142 |  | 0
| ALFANAR | 1200X800X300 | 660 |  | 0
| ALFANAR | 1200X600X300 | 772 |  | 0
| ALFANAR | 1000X600X300 | 593 |  | 0
| ALFANAR | 1000X800X250 | 505 |  | 0
| ALFANAR | 800X600X200 | 310 |  | 0
| 0 | 1R 16M | 102 |  | 0
| 0 | 2R 16M | 125 |  | 0
| 0 | 3R 16M | 158 |  | 0
| 0 | 4R 16M | 212 |  | 0
| 0 | 5R 16M | 252 |  | 0
| 0 | 4R 24M | 372 | 1 | 372
| 0 | 5R 24M | 435 |  | 0
| 0 | 6R 24M | 506 |  | 0
| 0 | 800A ATS | 0 |  | 0
| 0 | SMDB BUSBAR | 0 |  | 0
| EATON2 | MCCB - NON AUTO 63A | 274.092 |  | 0
| EATON2 | MCCB - NON AUTO 125A | 340.41 |  | 0
| EATON2 | MCCB - NON AUTO 400A | 1194.249 |  | 0
| EATON2 | MCCB - NON AUTO 200A | 676.081 |  | 0
|  | 0 | 0 |  | 0
|  | 0 | 0 |  | 0
| 0 | TOTAL | 0 |  | 1726.605
| 0 | LABOUR | 0 |  | 135
| 0 | SUM AFTER LABOUR | 0 |  | 1861.605
| 0 | NO OF UNITS | 0 |  | 1
| 0 | SUM AFTER NUMBER OF UNITS | 0 |  | 1861.605
| 0 | OVER HEAD | 0 |  | 930.8025
| 0 | SUM AFTER OVERHEAD | 0 |  | 2792.4075
| 0 | TAX 5% | 0 |  | 139.6204
| 0 | SUM AFTER TAX | 0 |  | 2932.0279
| 0 | PROVISIONAL SUM 10% | 0 |  | 293.2028
| 0 | NET TOTAL | 0 |  | 3225.2307

## EDB.LL.L46.01
back | BRAND | ITEM | PRICE | QTY | AMOUNT
| EATON2 | ACB 2500A 4P 65kA LSIG | 16082.717 |  | 0
list | EATON2 | ACB 1600A TP 50kA LSIG | 13265.77 |  | 0
| EATON1 | ACB 800A 4P 50kA LSIG | 11654.244 |  | 0
| EATON1 | ACB 1250A 4P 40kA LSI | 12582.927 |  | 0
| ABB | ELCB 100A 4P 100mA | 250 |  | 0
|  | 0 | 0 |  | 0
| EATON2 | RCCB 63A 4P 100mA | 117.02 |  | 0
| EATON2 | RCCB 63A 4P 30mA | 131.99 |  | 0
| ABB | ELCB 40A 4P 300mA | 115 |  | 0
| EATON2 | RCCB 40A 4P 100mA | 96.79 | 3 | 290.37
| EATON2 | RCCB 40A 4P 30mA | 109.56 | 7 | 766.92
| EATON2 | RCCB 40A 2P 100mA | 81.17 |  | 0
| EATON2 | RCCB 40A 2P 30mA | 96.48 |  | 0
| 0 | 160/4P 100mA ELCB | 400 |  | 0
| 0 | 40/4P 10mA ELCB | 0 |  | 0
| 0 | 32/4P 100mA ELCB | 0 |  | 0
| 0 | 20/4P 100mA ELCB | 0 |  | 0
| 0 | 20/SP 100mA ELCB | 40 |  | 0
|  | 0 | 0 |  | 0
| 0 | 500A TP ISO | 700 |  | 0
| 0 | 350A TP ISO | 450 |  | 0
| EATON1 | ISOLATOR 400A TP | 534.086 |  | 0
| EATON1 | ISOLATOR 300A TP | 523.278 |  | 0
| EATON1 | ISOLATOR 250A TP | 523.278 |  | 0
| EATON1 | ISOLATOR 200A TP | 422.996 |  | 0
| EATON1 | ISOLATOR 160A TP | 422.996 |  | 0
| EATON2 | ISOLATOR 125A TP | 49.749 |  | 0
| EATON2 | ISOLATOR 100A 4P | 49.77 |  | 0
| EATON2 | ISOLATOR 80A TP | 42.49 |  | 0
| EATON2 | ISOLATOR 63A 4P | 43.771 |  | 0
| EATON2 | ISOLATOR 40A 4P | 42.49 | 1 | 42.49
| EATON2 | ISOLATOR 40A TP | 28.77 |  | 0
| EATON2 | ISOLATOR 40A 2P | 23.569 |  | 0
| EATON2 | ISOLATOR 32A TPN | 35.077 |  | 0
|  | 0 | 0 |  | 0
| EATON2 | MCB (32-10)AA SP 10kA | 12.565 | 31 | 389.515
| EATON2 | MCB (32-10)AA TP 10kA | 53.536 |  | 0
|  | 0 | 0 |  | 0
| EATON1 | MCCB 1000A TP 50kA | 3832.703 |  | 0
| EATON2 | MCCB 800A TP 50kA | 2178.792 |  | 0
| EATON2 | MCCB 500A TP 50kA | 1133.797 |  | 0
| EATON2 | MCCB 400A TP 50kA | 978.306 |  | 0
| EATON2 | MCCB 350A TP 50kA | 895.132 |  | 0
| EATON2 | MCCB 300A TP 50kA | 895.832 |  | 0
| EATON2 | MCCB 250A TP 50kA | 528.738 |  | 0
| EATON2 | MCCB 200A TP 50kA | 508.382 |  | 0
| EATON2 | MCCB 100-40A TP 50kA | 216.377 |  | 0
| EATON2 | MCCB 400A TP 36kA | 931.728 |  | 0
| EATON2 | MCCB 350A TP 36kA | 852.488 |  | 0
| EATON2 | MCCB 250A TP 36kA | 488.075 |  | 0
| EATON2 | MCCB 250A TP 25KA | 447.412 |  | 0
| EATON2 | MCCB 200A TP 36kA | 467.747 |  | 0
| EATON2 | MCCB 200A TP 25KA | 427.084 |  | 0
| EATON2 | MCCB 160A TP 36kA | 345.821 |  | 0
| EATON2 | MCCB 160A TP 25KA | 313.775 |  | 0
| EATON2 | MCCB 125A TP 36kA | 231.903 |  | 0
| EATON2 | MCCB 125A TP 25kA | 273.287 |  | 0
| EATON2 | MCCB 100 - 20A TP 35kA | 171.759 |  | 0
| EATON2 | MCCB (100-40)A TP 25kA | 161.798 |  | 0
| EATON1 | MCCB 100 - 40A SP 25kA | 130.403 |  | 0
| EATON2 | ELECTRICAL AND MECHANICAL INTERLOCK WITH BASIC PLATE | 2140 |  | 0
| 0 | GLAND PLATE | 0 |  | 0
| 0 | SPD | 500 |  | 0
| 0 | PMU WITH MODBUS | 2000 |  | 0
| 0 | ELECTRICAL AND MECHANICAL INTERLOCK w/o BASIC PLATE | 2140 |  | 0
| 0 | CHECK METER | 2250 |  | 0
| 0 | 160A 50KA TP MCCB | 635 |  | 0
| 0 | ACB COVER | 150 |  | 0
| 0 | ATS COMPONENTS | 0 |  | 0
|  | 0 | 0 |  | 0
| 0 | PADLOCK | 15 |  | 0
| 0 | BUSBAR | 160 |  | 0
| 0 | MPL | 350 |  | 0
| 0 | SIDE COVER | 315 |  | 0
| 0 | 2000*1000*800 | 1250 |  | 0
| 0 | THERMOSTAT | 30 |  | 0
| 0 | FILTER | 75 |  | 0
| 0 | FAN ALFA | 395 |  | 0
| 0 | FUSE LINK 125A | 10 |  | 0
| 0 | FUSE LINK 60A | 10 |  | 0
| 0 | FUSE BASE ETI | 35 |  | 0
| 0 | 50 KVAR CONTACTOR EPCOS | 340 |  | 0
| 0 | 25 KVAR CONTACTOR EPCOS | 120 |  | 0
| 0 | PFR EPCOS 12STEP | 690 |  | 0
| 0 | 50 KVAR REACTOR EPCOS | 1050 |  | 0
| 0 | 25 KVAR REACTOR EPCOS | 760 |  | 0
| 0 | 25 KVAR CAPCITOR EPCOS | 270 |  | 0
| 0 | 800 TP ISO ABB | 1010 |  | 0
|  | 0 | 0 |  | 0
|  | 0 | 0 |  | 0
| 0 | 125A 50AK TP MCCB | 550 |  | 0
| 0 | 20-100A 50KA TP MCCB | 345 |  | 0
| 0 | SIDE COVER | 315 |  | 0
| EATON1 | VFD 37KW | 6155.877 |  | 0
| EATON1 | VFD 22KW | 2991.94 |  | 0
| EATON1 | VFD 55KW | 10372.32 |  | 0
| 0 | 80A 4P ISO | 70 |  | 0
| 0 | 100 X 10 BB | 53 | 0 | 0
|  | 0 | 0 |  | 0
| 0 | METERING | 300 |  | 0
| 0 | ELS+ALARM | 200 |  | 0
| 0 | ELR+CBCT | 300 |  | 0
| EATON2 | TIMER OVER RIDE | 206 |  | 0
| 0 | UVR+TIMER | 130 |  | 0
| 0 | FORM 4 | 4000 |  | 0
| 0 | FORM 2B | 0 |  | 0
| 0 | ACCESSORIES | 3000 |  | 0
| 0 | 80*10 | 360 |  | 0
| 0 | 60*10 | 270 |  | 0
| 0 | 50*10 | 225 |  | 0
| 0 | 45*10 | 180 |  | 0
| 0 | 30*10 | 135 |  | 0
| 0 | 25*10 | 112.5 |  | 0
| 0 | 20*10 | 90 |  | 0
| 0 | 20*5 | 45 |  | 0
| 0 | 15*5 | 33.75 |  | 0
| 0 | 12*5 | 27 |  | 0
| 0 | ROTARY HANDLE 800A | 550 |  | 0
| 0 | ROTARY HANDLE 400/630 | 445 |  | 0
| 0 | ROTARY HANDLE 160/250A | 345 |  | 0
| 0 | ROTARY HANDLE 100A | 245 |  | 0
| 0 | 5.5+11KW S/D | 400 |  | 0
| 0 | DOL | 200 |  | 0
| EATON2 | SHUNT TRIP PROVISION | 430.82 |  | 0
| ALFANAR | 1400X800X300 | 1364 |  | 0
| ALFANAR | 2000x800x600 | 1350 |  | 0
| ALFANAR | 2000x600x600 | 1150 |  | 0
| ALFANAR | 2000X1000X600 | 1550 |  | 0
| ALFANAR | 1400X1200X400 | 2188 |  | 0
| ALFANAR | 1400X600X300 | 1142 |  | 0
| ALFANAR | 1200X800X300 | 660 |  | 0
| ALFANAR | 1200X600X300 | 772 |  | 0
| ALFANAR | 1000X600X300 | 593 |  | 0
| ALFANAR | 1000X800X250 | 505 |  | 0
| ALFANAR | 800X600X200 | 310 |  | 0
| 0 | 1R 16M | 102 |  | 0
| 0 | 2R 16M | 125 |  | 0
| 0 | 3R 16M | 158 |  | 0
| 0 | 4R 16M | 212 |  | 0
| 0 | 5R 16M | 252 |  | 0
| 0 | 4R 24M | 372 |  | 0
| 0 | 5R 24M | 435 | 1 | 435
| 0 | 6R 24M | 506 |  | 0
| 0 | 800A ATS | 0 |  | 0
| 0 | SMDB BUSBAR | 0 |  | 0
| EATON2 | MCCB - NON AUTO 63A | 274.092 |  | 0
| EATON2 | MCCB - NON AUTO 125A | 340.41 |  | 0
| EATON2 | MCCB - NON AUTO 400A | 1194.249 |  | 0
| EATON2 | MCCB - NON AUTO 200A | 676.081 |  | 0
|  | 0 | 0 |  | 0
|  | 0 | 0 |  | 0
| 0 | TOTAL | 0 |  | 1924.295
| 0 | LABOUR | 0 |  | 150
| 0 | SUM AFTER LABOUR | 0 |  | 2074.295
| 0 | NO OF UNITS | 0 |  | 1
| 0 | SUM AFTER NUMBER OF UNITS | 0 |  | 2074.295
| 0 | OVER HEAD | 0 |  | 1037.1475
| 0 | SUM AFTER OVERHEAD | 0 |  | 3111.4425
| 0 | TAX 5% | 0 |  | 155.5721
| 0 | SUM AFTER TAX | 0 |  | 3267.0146
| 0 | PROVISIONAL SUM 10% | 0 |  | 326.7015
| 0 | NET TOTAL | 0 |  | 3593.7161

## GSM.L32. EQUIP.05
back | BRAND | ITEM | PRICE | QTY | AMOUNT
| EATON2 | ACB 2500A 4P 65kA LSIG | 16082.717 |  | 0
list | EATON2 | ACB 1600A TP 50kA LSIG | 13265.77 |  | 0
| EATON1 | ACB 800A 4P 50kA LSIG | 11654.244 |  | 0
| EATON1 | ACB 1250A 4P 40kA LSI | 12582.927 |  | 0
| ABB | ELCB 100A 4P 100mA | 250 |  | 0
|  | 0 | 0 |  | 0
| EATON2 | RCCB 63A 4P 100mA | 117.02 |  | 0
| EATON2 | RCCB 63A 4P 30mA | 131.99 |  | 0
| ABB | ELCB 40A 4P 300mA | 115 |  | 0
| EATON2 | RCCB 40A 4P 100mA | 96.79 |  | 0
| EATON2 | RCCB 40A 4P 30mA | 109.56 |  | 0
| EATON2 | RCCB 40A 2P 100mA | 81.17 |  | 0
| EATON2 | RCCB 40A 2P 30mA | 96.48 |  | 0
| 0 | 160/4P 100mA ELCB | 400 |  | 0
| 0 | 40/4P 10mA ELCB | 0 |  | 0
| 0 | 32/4P 100mA ELCB | 0 |  | 0
| 0 | 20/4P 100mA ELCB | 0 |  | 0
| 0 | 20/SP 100mA ELCB | 40 |  | 0
|  | 0 | 0 |  | 0
| 0 | 500A TP ISO | 700 |  | 0
| 0 | 350A TP ISO | 450 |  | 0
| EATON1 | ISOLATOR 400A TP | 534.086 |  | 0
| EATON1 | ISOLATOR 300A TP | 523.278 |  | 0
| EATON1 | ISOLATOR 250A TP | 523.278 |  | 0
| EATON1 | ISOLATOR 200A TP | 422.996 |  | 0
| EATON1 | ISOLATOR 160A TP | 422.996 |  | 0
| EATON2 | ISOLATOR 125A TP | 49.749 |  | 0
| EATON2 | ISOLATOR 100A 4P | 49.77 |  | 0
| EATON2 | ISOLATOR 80A TP | 42.49 |  | 0
| EATON2 | ISOLATOR 63A 4P | 43.771 |  | 0
| EATON2 | ISOLATOR 40A 4P | 42.49 |  | 0
| EATON2 | ISOLATOR 40A TP | 28.77 |  | 0
| EATON2 | ISOLATOR 40A 2P | 23.569 |  | 0
| EATON2 | ISOLATOR 32A TPN | 35.077 |  | 0
|  | 0 | 0 |  | 0
| EATON2 | MCB (32-10)AA SP 10kA | 12.565 |  | 0
| EATON2 | MCB (32-10)AA TP 10kA | 53.536 |  | 0
|  | 0 | 0 |  | 0
| EATON1 | MCCB 1000A TP 50kA | 3832.703 |  | 0
| EATON2 | MCCB 800A TP 50kA | 2178.792 |  | 0
| EATON2 | MCCB 500A TP 50kA | 1133.797 |  | 0
| EATON2 | MCCB 400A TP 50kA | 978.306 |  | 0
| EATON2 | MCCB 350A TP 50kA | 895.132 |  | 0
| EATON2 | MCCB 300A TP 50kA | 895.832 |  | 0
| EATON2 | MCCB 250A TP 50kA | 528.738 |  | 0
| EATON2 | MCCB 200A TP 50kA | 508.382 |  | 0
| EATON2 | MCCB 100-40A TP 50kA | 216.377 |  | 0
| EATON2 | MCCB 400A TP 36kA | 931.728 |  | 0
| EATON2 | MCCB 350A TP 36kA | 852.488 |  | 0
| EATON2 | MCCB 250A TP 36kA | 488.075 |  | 0
| EATON2 | MCCB 250A TP 25KA | 447.412 |  | 0
| EATON2 | MCCB 200A TP 36kA | 467.747 |  | 0
| EATON2 | MCCB 200A TP 25KA | 427.084 |  | 0
| EATON2 | MCCB 160A TP 36kA | 345.821 |  | 0
| EATON2 | MCCB 160A TP 25KA | 313.775 |  | 0
| EATON2 | MCCB 125A TP 36kA | 231.903 |  | 0
| EATON2 | MCCB 125A TP 25kA | 273.287 |  | 0
| EATON2 | MCCB 100 - 20A TP 35kA | 171.759 |  | 0
| EATON2 | MCCB (100-40)A TP 25kA | 161.798 |  | 0
| EATON1 | MCCB 100 - 40A SP 25kA | 130.403 |  | 0
| EATON2 | ELECTRICAL AND MECHANICAL INTERLOCK WITH BASIC PLATE | 2140 |  | 0
| 0 | GLAND PLATE | 0 |  | 0
| 0 | SPD | 500 |  | 0
| 0 | PMU WITH MODBUS | 2000 |  | 0
| 0 | ELECTRICAL AND MECHANICAL INTERLOCK w/o BASIC PLATE | 2140 |  | 0
| 0 | CHECK METER | 2250 |  | 0
| 0 | 160A 50KA TP MCCB | 635 |  | 0
| 0 | ACB COVER | 150 |  | 0
| 0 | ATS COMPONENTS | 0 |  | 0
|  | 0 | 0 |  | 0
| 0 | PADLOCK | 15 |  | 0
| 0 | BUSBAR | 160 |  | 0
| 0 | MPL | 350 |  | 0
| 0 | SIDE COVER | 315 |  | 0
| 0 | 2000*1000*800 | 1250 |  | 0
| 0 | THERMOSTAT | 30 |  | 0
| 0 | FILTER | 75 |  | 0
| 0 | FAN ALFA | 395 |  | 0
| 0 | FUSE LINK 125A | 10 |  | 0
| 0 | FUSE LINK 60A | 10 |  | 0
| 0 | FUSE BASE ETI | 35 |  | 0
| 0 | 50 KVAR CONTACTOR EPCOS | 340 |  | 0
| 0 | 25 KVAR CONTACTOR EPCOS | 120 |  | 0
| 0 | PFR EPCOS 12STEP | 690 |  | 0
| 0 | 50 KVAR REACTOR EPCOS | 1050 |  | 0
| 0 | 25 KVAR REACTOR EPCOS | 760 |  | 0
| 0 | 25 KVAR CAPCITOR EPCOS | 270 |  | 0
| 0 | 800 TP ISO ABB | 1010 |  | 0
|  | 0 | 0 |  | 0
|  | 0 | 0 |  | 0
| 0 | 125A 50AK TP MCCB | 550 |  | 0
| 0 | 20-100A 50KA TP MCCB | 345 |  | 0
| 0 | SIDE COVER | 315 |  | 0
| EATON1 | VFD 37KW | 6155.877 |  | 0
| EATON1 | VFD 22KW | 2991.94 |  | 0
| EATON1 | VFD 55KW | 10372.32 |  | 0
| 0 | 80A 4P ISO | 70 |  | 0
| 0 | 100 X 10 BB | 53 | 0 | 0
|  | 0 | 0 |  | 0
| 0 | METERING | 300 |  | 0
| 0 | ELS+ALARM | 200 |  | 0
| 0 | ELR+CBCT | 300 |  | 0
| EATON2 | TIMER OVER RIDE | 206 |  | 0
| 0 | UVR+TIMER | 130 |  | 0
| 0 | FORM 4 | 4000 |  | 0
| 0 | FORM 2B | 0 |  | 0
| 0 | ACCESSORIES | 3000 |  | 0
| 0 | 80*10 | 360 |  | 0
| 0 | 60*10 | 270 |  | 0
| 0 | 50*10 | 225 |  | 0
| 0 | 45*10 | 180 |  | 0
| 0 | 30*10 | 135 |  | 0
| 0 | 25*10 | 112.5 |  | 0
| 0 | 20*10 | 90 |  | 0
| 0 | 20*5 | 45 |  | 0
| 0 | 15*5 | 33.75 |  | 0
| 0 | 12*5 | 27 |  | 0
| 0 | ROTARY HANDLE 800A | 550 |  | 0
| 0 | ROTARY HANDLE 400/630 | 445 |  | 0
| 0 | ROTARY HANDLE 160/250A | 345 |  | 0
| 0 | ROTARY HANDLE 100A | 245 |  | 0
| 0 | 5.5+11KW S/D | 400 |  | 0
| 0 | DOL | 200 |  | 0
| EATON2 | SHUNT TRIP PROVISION | 430.82 |  | 0
| ALFANAR | 1400X800X300 | 1364 |  | 0
| ALFANAR | 2000x800x600 | 1350 |  | 0
| ALFANAR | 2000x600x600 | 1150 |  | 0
| ALFANAR | 2000X1000X600 | 1550 |  | 0
| ALFANAR | 1400X1200X400 | 2188 |  | 0
| ALFANAR | 1400X600X300 | 1142 |  | 0
| ALFANAR | 1200X800X300 | 660 |  | 0
| ALFANAR | 1200X600X300 | 772 |  | 0
| ALFANAR | 1000X600X300 | 593 |  | 0
| ALFANAR | 1000X800X250 | 505 |  | 0
| ALFANAR | 800X600X200 | 310 |  | 0
| 0 | 1R 16M | 102 |  | 0
| 0 | 2R 16M | 125 |  | 0
| 0 | 3R 16M | 158 |  | 0
| 0 | 4R 16M | 212 |  | 0
| 0 | 5R 16M | 252 |  | 0
| 0 | 4R 24M | 372 |  | 0
| 0 | 5R 24M | 435 |  | 0
| 0 | 6R 24M | 506 |  | 0
| 0 | 800A ATS | 0 |  | 0
| 0 | SMDB BUSBAR | 0 |  | 0
| EATON2 | MCCB - NON AUTO 63A | 274.092 |  | 0
| EATON2 | MCCB - NON AUTO 125A | 340.41 |  | 0
| EATON2 | MCCB - NON AUTO 400A | 1194.249 |  | 0
| EATON2 | MCCB - NON AUTO 200A | 676.081 |  | 0
|  | 0 | 0 |  | 0
|  | 0 | 0 |  | 0
| 0 | TOTAL | 0 |  | 0
| 0 | LABOUR | 0 |  | 0
| 0 | SUM AFTER LABOUR | 0 |  | 0
| 0 | NO OF UNITS | 0 |  | 0
| 0 | SUM AFTER NUMBER OF UNITS | 0 |  | 0
| 0 | OVER HEAD | 0 |  | 0
| 0 | SUM AFTER OVERHEAD | 0 |  | 0
| 0 | TAX 5% | 0 |  | 0
| 0 | SUM AFTER TAX | 0 |  | 0
| 0 | PROVISIONAL SUM 10% | 0 |  | 0
| 0 | NET TOTAL | 0 |  | 0
| #VALUE! | #VALUE! | 0 |  | 0

## GSM.32. EQUIP.05
back | BRAND | ITEM | PRICE | QTY | AMOUNT
| EATON2 | ACB 2500A 4P 65kA LSIG | 16082.717 |  | 0
list | EATON2 | ACB 1600A TP 50kA LSIG | 13265.77 |  | 0
| EATON1 | ACB 800A 4P 50kA LSIG | 11654.244 |  | 0
| EATON1 | ACB 1250A 4P 40kA LSI | 12582.927 |  | 0
| ABB | ELCB 100A 4P 100mA | 250 |  | 0
|  | 0 | 0 |  | 0
| EATON2 | RCCB 63A 4P 100mA | 117.02 |  | 0
| EATON2 | RCCB 63A 4P 30mA | 131.99 |  | 0
| ABB | ELCB 40A 4P 300mA | 115 |  | 0
| EATON2 | RCCB 40A 4P 100mA | 96.79 |  | 0
| EATON2 | RCCB 40A 4P 30mA | 109.56 |  | 0
| EATON2 | RCCB 40A 2P 100mA | 81.17 |  | 0
| EATON2 | RCCB 40A 2P 30mA | 96.48 |  | 0
| 0 | 160/4P 100mA ELCB | 400 |  | 0
| 0 | 40/4P 10mA ELCB | 0 |  | 0
| 0 | 32/4P 100mA ELCB | 0 |  | 0
| 0 | 20/4P 100mA ELCB | 0 |  | 0
| 0 | 20/SP 100mA ELCB | 40 |  | 0
|  | 0 | 0 |  | 0
| 0 | 500A TP ISO | 700 |  | 0
| 0 | 350A TP ISO | 450 |  | 0
| EATON1 | ISOLATOR 400A TP | 534.086 |  | 0
| EATON1 | ISOLATOR 300A TP | 523.278 |  | 0
| EATON1 | ISOLATOR 250A TP | 523.278 |  | 0
| EATON1 | ISOLATOR 200A TP | 422.996 |  | 0
| EATON1 | ISOLATOR 160A TP | 422.996 |  | 0
| EATON2 | ISOLATOR 125A TP | 49.749 |  | 0
| EATON2 | ISOLATOR 100A 4P | 49.77 |  | 0
| EATON2 | ISOLATOR 80A TP | 42.49 |  | 0
| EATON2 | ISOLATOR 63A 4P | 43.771 |  | 0
| EATON2 | ISOLATOR 40A 4P | 42.49 |  | 0
| EATON2 | ISOLATOR 40A TP | 28.77 |  | 0
| EATON2 | ISOLATOR 40A 2P | 23.569 |  | 0
| EATON2 | ISOLATOR 32A TPN | 35.077 |  | 0
|  | 0 | 0 |  | 0
| EATON2 | MCB (32-10)AA SP 10kA | 12.565 |  | 0
| EATON2 | MCB (32-10)AA TP 10kA | 53.536 |  | 0
|  | 0 | 0 |  | 0
| EATON1 | MCCB 1000A TP 50kA | 3832.703 |  | 0
| EATON2 | MCCB 800A TP 50kA | 2178.792 |  | 0
| EATON2 | MCCB 500A TP 50kA | 1133.797 |  | 0
| EATON2 | MCCB 400A TP 50kA | 978.306 |  | 0
| EATON2 | MCCB 350A TP 50kA | 895.132 |  | 0
| EATON2 | MCCB 300A TP 50kA | 895.832 |  | 0
| EATON2 | MCCB 250A TP 50kA | 528.738 |  | 0
| EATON2 | MCCB 200A TP 50kA | 508.382 |  | 0
| EATON2 | MCCB 100-40A TP 50kA | 216.377 |  | 0
| EATON2 | MCCB 400A TP 36kA | 931.728 |  | 0
| EATON2 | MCCB 350A TP 36kA | 852.488 |  | 0
| EATON2 | MCCB 250A TP 36kA | 488.075 |  | 0
| EATON2 | MCCB 250A TP 25KA | 447.412 |  | 0
| EATON2 | MCCB 200A TP 36kA | 467.747 |  | 0
| EATON2 | MCCB 200A TP 25KA | 427.084 |  | 0
| EATON2 | MCCB 160A TP 36kA | 345.821 |  | 0
| EATON2 | MCCB 160A TP 25KA | 313.775 |  | 0
| EATON2 | MCCB 125A TP 36kA | 231.903 |  | 0
| EATON2 | MCCB 125A TP 25kA | 273.287 |  | 0
| EATON2 | MCCB 100 - 20A TP 35kA | 171.759 |  | 0
| EATON2 | MCCB (100-40)A TP 25kA | 161.798 |  | 0
| EATON1 | MCCB 100 - 40A SP 25kA | 130.403 |  | 0
| EATON2 | ELECTRICAL AND MECHANICAL INTERLOCK WITH BASIC PLATE | 2140 |  | 0
| 0 | GLAND PLATE | 0 |  | 0
| 0 | SPD | 500 |  | 0
| 0 | PMU WITH MODBUS | 2000 |  | 0
| 0 | ELECTRICAL AND MECHANICAL INTERLOCK w/o BASIC PLATE | 2140 |  | 0
| 0 | CHECK METER | 2250 |  | 0
| 0 | 160A 50KA TP MCCB | 635 |  | 0
| 0 | ACB COVER | 150 |  | 0
| 0 | ATS COMPONENTS | 0 |  | 0
|  | 0 | 0 |  | 0
| 0 | PADLOCK | 15 |  | 0
| 0 | BUSBAR | 160 |  | 0
| 0 | MPL | 350 |  | 0
| 0 | SIDE COVER | 315 |  | 0
| 0 | 2000*1000*800 | 1250 |  | 0
| 0 | THERMOSTAT | 30 |  | 0
| 0 | FILTER | 75 |  | 0
| 0 | FAN ALFA | 395 |  | 0
| 0 | FUSE LINK 125A | 10 |  | 0
| 0 | FUSE LINK 60A | 10 |  | 0
| 0 | FUSE BASE ETI | 35 |  | 0
| 0 | 50 KVAR CONTACTOR EPCOS | 340 |  | 0
| 0 | 25 KVAR CONTACTOR EPCOS | 120 |  | 0
| 0 | PFR EPCOS 12STEP | 690 |  | 0
| 0 | 50 KVAR REACTOR EPCOS | 1050 |  | 0
| 0 | 25 KVAR REACTOR EPCOS | 760 |  | 0
| 0 | 25 KVAR CAPCITOR EPCOS | 270 |  | 0
| 0 | 800 TP ISO ABB | 1010 |  | 0
|  | 0 | 0 |  | 0
|  | 0 | 0 |  | 0
| 0 | 125A 50AK TP MCCB | 550 |  | 0
| 0 | 20-100A 50KA TP MCCB | 345 |  | 0
| 0 | SIDE COVER | 315 |  | 0
| EATON1 | VFD 37KW | 6155.877 |  | 0
| EATON1 | VFD 22KW | 2991.94 |  | 0
| EATON1 | VFD 55KW | 10372.32 |  | 0
| 0 | 80A 4P ISO | 70 |  | 0
| 0 | 100 X 10 BB | 53 | 0 | 0
|  | 0 | 0 |  | 0
| 0 | METERING | 300 |  | 0
| 0 | ELS+ALARM | 200 |  | 0
| 0 | ELR+CBCT | 300 |  | 0
| EATON2 | TIMER OVER RIDE | 206 |  | 0
| 0 | UVR+TIMER | 130 |  | 0
| 0 | FORM 4 | 4000 |  | 0
| 0 | FORM 2B | 0 |  | 0
| 0 | ACCESSORIES | 3000 |  | 0
| 0 | 80*10 | 360 |  | 0
| 0 | 60*10 | 270 |  | 0
| 0 | 50*10 | 225 |  | 0
| 0 | 45*10 | 180 |  | 0
| 0 | 30*10 | 135 |  | 0
| 0 | 25*10 | 112.5 |  | 0
| 0 | 20*10 | 90 |  | 0
| 0 | 20*5 | 45 |  | 0
| 0 | 15*5 | 33.75 |  | 0
| 0 | 12*5 | 27 |  | 0
| 0 | ROTARY HANDLE 800A | 550 |  | 0
| 0 | ROTARY HANDLE 400/630 | 445 |  | 0
| 0 | ROTARY HANDLE 160/250A | 345 |  | 0
| 0 | ROTARY HANDLE 100A | 245 |  | 0
| 0 | 5.5+11KW S/D | 400 |  | 0
| 0 | DOL | 200 |  | 0
| EATON2 | SHUNT TRIP PROVISION | 430.82 |  | 0
| ALFANAR | 1400X800X300 | 1364 |  | 0
| ALFANAR | 2000x800x600 | 1350 |  | 0
| ALFANAR | 2000x600x600 | 1150 |  | 0
| ALFANAR | 2000X1000X600 | 1550 |  | 0
| ALFANAR | 1400X1200X400 | 2188 |  | 0
| ALFANAR | 1400X600X300 | 1142 |  | 0
| ALFANAR | 1200X800X300 | 660 |  | 0
| ALFANAR | 1200X600X300 | 772 |  | 0
| ALFANAR | 1000X600X300 | 593 |  | 0
| ALFANAR | 1000X800X250 | 505 |  | 0
| ALFANAR | 800X600X200 | 310 |  | 0
| 0 | 1R 16M | 102 |  | 0
| 0 | 2R 16M | 125 |  | 0
| 0 | 3R 16M | 158 |  | 0
| 0 | 4R 16M | 212 |  | 0
| 0 | 5R 16M | 252 |  | 0
| 0 | 4R 24M | 372 |  | 0
| 0 | 5R 24M | 435 |  | 0
| 0 | 6R 24M | 506 |  | 0
| 0 | 800A ATS | 0 |  | 0
| 0 | SMDB BUSBAR | 0 |  | 0
| EATON2 | MCCB - NON AUTO 63A | 274.092 |  | 0
| EATON2 | MCCB - NON AUTO 125A | 340.41 |  | 0
| EATON2 | MCCB - NON AUTO 400A | 1194.249 |  | 0
| EATON2 | MCCB - NON AUTO 200A | 676.081 |  | 0
|  | 0 | 0 |  | 0
|  | 0 | 0 |  | 0
| 0 | TOTAL | 0 |  | 0
| 0 | LABOUR | 0 |  | 0
| 0 | SUM AFTER LABOUR | 0 |  | 0
| 0 | NO OF UNITS | 0 |  | 0
| 0 | SUM AFTER NUMBER OF UNITS | 0 |  | 0
| 0 | OVER HEAD | 0 |  | 0
| 0 | SUM AFTER OVERHEAD | 0 |  | 0
| 0 | TAX 5% | 0 |  | 0
| 0 | SUM AFTER TAX | 0 |  | 0
| 0 | PROVISIONAL SUM 10% | 0 |  | 0
| 0 | NET TOTAL | 0 |  | 0
| #VALUE! | #VALUE! | 0 |  | 0

## GSM.L41. EQUIP.06
back | BRAND | ITEM | PRICE | QTY | AMOUNT
| EATON2 | ACB 2500A 4P 65kA LSIG | 16082.717 |  | 0
list | EATON2 | ACB 1600A TP 50kA LSIG | 13265.77 |  | 0
| EATON1 | ACB 800A 4P 50kA LSIG | 11654.244 |  | 0
| EATON1 | ACB 1250A 4P 40kA LSI | 12582.927 |  | 0
| ABB | ELCB 100A 4P 100mA | 250 |  | 0
|  | 0 | 0 |  | 0
| EATON2 | RCCB 63A 4P 100mA | 117.02 |  | 0
| EATON2 | RCCB 63A 4P 30mA | 131.99 |  | 0
| ABB | ELCB 40A 4P 300mA | 115 |  | 0
| EATON2 | RCCB 40A 4P 100mA | 96.79 |  | 0
| EATON2 | RCCB 40A 4P 30mA | 109.56 |  | 0
| EATON2 | RCCB 40A 2P 100mA | 81.17 |  | 0
| EATON2 | RCCB 40A 2P 30mA | 96.48 |  | 0
| 0 | 160/4P 100mA ELCB | 400 |  | 0
| 0 | 40/4P 10mA ELCB | 0 |  | 0
| 0 | 32/4P 100mA ELCB | 0 |  | 0
| 0 | 20/4P 100mA ELCB | 0 |  | 0
| 0 | 20/SP 100mA ELCB | 40 |  | 0
|  | 0 | 0 |  | 0
| 0 | 500A TP ISO | 700 |  | 0
| 0 | 350A TP ISO | 450 |  | 0
| EATON1 | ISOLATOR 400A TP | 534.086 |  | 0
| EATON1 | ISOLATOR 300A TP | 523.278 |  | 0
| EATON1 | ISOLATOR 250A TP | 523.278 |  | 0
| EATON1 | ISOLATOR 200A TP | 422.996 |  | 0
| EATON1 | ISOLATOR 160A TP | 422.996 |  | 0
| EATON2 | ISOLATOR 125A TP | 49.749 |  | 0
| EATON2 | ISOLATOR 100A 4P | 49.77 |  | 0
| EATON2 | ISOLATOR 80A TP | 42.49 |  | 0
| EATON2 | ISOLATOR 63A 4P | 43.771 |  | 0
| EATON2 | ISOLATOR 40A 4P | 42.49 |  | 0
| EATON2 | ISOLATOR 40A TP | 28.77 |  | 0
| EATON2 | ISOLATOR 40A 2P | 23.569 |  | 0
| EATON2 | ISOLATOR 32A TPN | 35.077 |  | 0
|  | 0 | 0 |  | 0
| EATON2 | MCB (32-10)AA SP 10kA | 12.565 |  | 0
| EATON2 | MCB (32-10)AA TP 10kA | 53.536 |  | 0
|  | 0 | 0 |  | 0
| EATON1 | MCCB 1000A TP 50kA | 3832.703 |  | 0
| EATON2 | MCCB 800A TP 50kA | 2178.792 |  | 0
| EATON2 | MCCB 500A TP 50kA | 1133.797 |  | 0
| EATON2 | MCCB 400A TP 50kA | 978.306 |  | 0
| EATON2 | MCCB 350A TP 50kA | 895.132 |  | 0
| EATON2 | MCCB 300A TP 50kA | 895.832 |  | 0
| EATON2 | MCCB 250A TP 50kA | 528.738 |  | 0
| EATON2 | MCCB 200A TP 50kA | 508.382 |  | 0
| EATON2 | MCCB 100-40A TP 50kA | 216.377 |  | 0
| EATON2 | MCCB 400A TP 36kA | 931.728 |  | 0
| EATON2 | MCCB 350A TP 36kA | 852.488 |  | 0
| EATON2 | MCCB 250A TP 36kA | 488.075 |  | 0
| EATON2 | MCCB 250A TP 25KA | 447.412 |  | 0
| EATON2 | MCCB 200A TP 36kA | 467.747 |  | 0
| EATON2 | MCCB 200A TP 25KA | 427.084 |  | 0
| EATON2 | MCCB 160A TP 36kA | 345.821 |  | 0
| EATON2 | MCCB 160A TP 25KA | 313.775 |  | 0
| EATON2 | MCCB 125A TP 36kA | 231.903 |  | 0
| EATON2 | MCCB 125A TP 25kA | 273.287 |  | 0
| EATON2 | MCCB 100 - 20A TP 35kA | 171.759 |  | 0
| EATON2 | MCCB (100-40)A TP 25kA | 161.798 |  | 0
| EATON1 | MCCB 100 - 40A SP 25kA | 130.403 |  | 0
| EATON2 | ELECTRICAL AND MECHANICAL INTERLOCK WITH BASIC PLATE | 2140 |  | 0
| 0 | GLAND PLATE | 0 |  | 0
| 0 | SPD | 500 |  | 0
| 0 | PMU WITH MODBUS | 2000 |  | 0
| 0 | ELECTRICAL AND MECHANICAL INTERLOCK w/o BASIC PLATE | 2140 |  | 0
| 0 | CHECK METER | 2250 |  | 0
| 0 | 160A 50KA TP MCCB | 635 |  | 0
| 0 | ACB COVER | 150 |  | 0
| 0 | ATS COMPONENTS | 0 |  | 0
|  | 0 | 0 |  | 0
| 0 | PADLOCK | 15 |  | 0
| 0 | BUSBAR | 160 |  | 0
| 0 | MPL | 350 |  | 0
| 0 | SIDE COVER | 315 |  | 0
| 0 | 2000*1000*800 | 1250 |  | 0
| 0 | THERMOSTAT | 30 |  | 0
| 0 | FILTER | 75 |  | 0
| 0 | FAN ALFA | 395 |  | 0
| 0 | FUSE LINK 125A | 10 |  | 0
| 0 | FUSE LINK 60A | 10 |  | 0
| 0 | FUSE BASE ETI | 35 |  | 0
| 0 | 50 KVAR CONTACTOR EPCOS | 340 |  | 0
| 0 | 25 KVAR CONTACTOR EPCOS | 120 |  | 0
| 0 | PFR EPCOS 12STEP | 690 |  | 0
| 0 | 50 KVAR REACTOR EPCOS | 1050 |  | 0
| 0 | 25 KVAR REACTOR EPCOS | 760 |  | 0
| 0 | 25 KVAR CAPCITOR EPCOS | 270 |  | 0
| 0 | 800 TP ISO ABB | 1010 |  | 0
|  | 0 | 0 |  | 0
|  | 0 | 0 |  | 0
| 0 | 125A 50AK TP MCCB | 550 |  | 0
| 0 | 20-100A 50KA TP MCCB | 345 |  | 0
| 0 | SIDE COVER | 315 |  | 0
| EATON1 | VFD 37KW | 6155.877 |  | 0
| EATON1 | VFD 22KW | 2991.94 |  | 0
| EATON1 | VFD 55KW | 10372.32 |  | 0
| 0 | 80A 4P ISO | 70 |  | 0
| 0 | 100 X 10 BB | 53 | 0 | 0
|  | 0 | 0 |  | 0
| 0 | METERING | 300 |  | 0
| 0 | ELS+ALARM | 200 |  | 0
| 0 | ELR+CBCT | 300 |  | 0
| EATON2 | TIMER OVER RIDE | 206 |  | 0
| 0 | UVR+TIMER | 130 |  | 0
| 0 | FORM 4 | 4000 |  | 0
| 0 | FORM 2B | 0 |  | 0
| 0 | ACCESSORIES | 3000 |  | 0
| 0 | 80*10 | 360 |  | 0
| 0 | 60*10 | 270 |  | 0
| 0 | 50*10 | 225 |  | 0
| 0 | 45*10 | 180 |  | 0
| 0 | 30*10 | 135 |  | 0
| 0 | 25*10 | 112.5 |  | 0
| 0 | 20*10 | 90 |  | 0
| 0 | 20*5 | 45 |  | 0
| 0 | 15*5 | 33.75 |  | 0
| 0 | 12*5 | 27 |  | 0
| 0 | ROTARY HANDLE 800A | 550 |  | 0
| 0 | ROTARY HANDLE 400/630 | 445 |  | 0
| 0 | ROTARY HANDLE 160/250A | 345 |  | 0
| 0 | ROTARY HANDLE 100A | 245 |  | 0
| 0 | 5.5+11KW S/D | 400 |  | 0
| 0 | DOL | 200 |  | 0
| EATON2 | SHUNT TRIP PROVISION | 430.82 |  | 0
| ALFANAR | 1400X800X300 | 1364 |  | 0
| ALFANAR | 2000x800x600 | 1350 |  | 0
| ALFANAR | 2000x600x600 | 1150 |  | 0
| ALFANAR | 2000X1000X600 | 1550 |  | 0
| ALFANAR | 1400X1200X400 | 2188 |  | 0
| ALFANAR | 1400X600X300 | 1142 |  | 0
| ALFANAR | 1200X800X300 | 660 |  | 0
| ALFANAR | 1200X600X300 | 772 |  | 0
| ALFANAR | 1000X600X300 | 593 |  | 0
| ALFANAR | 1000X800X250 | 505 |  | 0
| ALFANAR | 800X600X200 | 310 |  | 0
| 0 | 1R 16M | 102 |  | 0
| 0 | 2R 16M | 125 |  | 0
| 0 | 3R 16M | 158 |  | 0
| 0 | 4R 16M | 212 |  | 0
| 0 | 5R 16M | 252 |  | 0
| 0 | 4R 24M | 372 |  | 0
| 0 | 5R 24M | 435 |  | 0
| 0 | 6R 24M | 506 |  | 0
| 0 | 800A ATS | 0 |  | 0
| 0 | SMDB BUSBAR | 0 |  | 0
| EATON2 | MCCB - NON AUTO 63A | 274.092 |  | 0
| EATON2 | MCCB - NON AUTO 125A | 340.41 |  | 0
| EATON2 | MCCB - NON AUTO 400A | 1194.249 |  | 0
| EATON2 | MCCB - NON AUTO 200A | 676.081 |  | 0
|  | 0 | 0 |  | 0
|  | 0 | 0 |  | 0
| 0 | TOTAL | 0 |  | 0
| 0 | LABOUR | 0 |  | 0
| 0 | SUM AFTER LABOUR | 0 |  | 0
| 0 | NO OF UNITS | 0 |  | 0
| 0 | SUM AFTER NUMBER OF UNITS | 0 |  | 0
| 0 | OVER HEAD | 0 |  | 0
| 0 | SUM AFTER OVERHEAD | 0 |  | 0
| 0 | TAX 5% | 0 |  | 0
| 0 | SUM AFTER TAX | 0 |  | 0
| 0 | PROVISIONAL SUM 10% | 0 |  | 0
| 0 | NET TOTAL | 0 |  | 0
| #VALUE! | #VALUE! | 0 |  | 0

## GSM.RF. EQUIP.07
back | BRAND | ITEM | PRICE | QTY | AMOUNT
| EATON2 | ACB 2500A 4P 65kA LSIG | 16082.717 |  | 0
list | EATON2 | ACB 1600A TP 50kA LSIG | 13265.77 |  | 0
| EATON1 | ACB 800A 4P 50kA LSIG | 11654.244 |  | 0
| EATON1 | ACB 1250A 4P 40kA LSI | 12582.927 |  | 0
| ABB | ELCB 100A 4P 100mA | 250 |  | 0
|  | 0 | 0 |  | 0
| EATON2 | RCCB 63A 4P 100mA | 117.02 |  | 0
| EATON2 | RCCB 63A 4P 30mA | 131.99 |  | 0
| ABB | ELCB 40A 4P 300mA | 115 |  | 0
| EATON2 | RCCB 40A 4P 100mA | 96.79 |  | 0
| EATON2 | RCCB 40A 4P 30mA | 109.56 |  | 0
| EATON2 | RCCB 40A 2P 100mA | 81.17 |  | 0
| EATON2 | RCCB 40A 2P 30mA | 96.48 |  | 0
| 0 | 160/4P 100mA ELCB | 400 |  | 0
| 0 | 40/4P 10mA ELCB | 0 |  | 0
| 0 | 32/4P 100mA ELCB | 0 |  | 0
| 0 | 20/4P 100mA ELCB | 0 |  | 0
| 0 | 20/SP 100mA ELCB | 40 |  | 0
|  | 0 | 0 |  | 0
| 0 | 500A TP ISO | 700 |  | 0
| 0 | 350A TP ISO | 450 |  | 0
| EATON1 | ISOLATOR 400A TP | 534.086 |  | 0
| EATON1 | ISOLATOR 300A TP | 523.278 |  | 0
| EATON1 | ISOLATOR 250A TP | 523.278 |  | 0
| EATON1 | ISOLATOR 200A TP | 422.996 |  | 0
| EATON1 | ISOLATOR 160A TP | 422.996 |  | 0
| EATON2 | ISOLATOR 125A TP | 49.749 |  | 0
| EATON2 | ISOLATOR 100A 4P | 49.77 |  | 0
| EATON2 | ISOLATOR 80A TP | 42.49 |  | 0
| EATON2 | ISOLATOR 63A 4P | 43.771 |  | 0
| EATON2 | ISOLATOR 40A 4P | 42.49 |  | 0
| EATON2 | ISOLATOR 40A TP | 28.77 |  | 0
| EATON2 | ISOLATOR 40A 2P | 23.569 |  | 0
| EATON2 | ISOLATOR 32A TPN | 35.077 |  | 0
|  | 0 | 0 |  | 0
| EATON2 | MCB (32-10)AA SP 10kA | 12.565 |  | 0
| EATON2 | MCB (32-10)AA TP 10kA | 53.536 |  | 0
|  | 0 | 0 |  | 0
| EATON1 | MCCB 1000A TP 50kA | 3832.703 |  | 0
| EATON2 | MCCB 800A TP 50kA | 2178.792 |  | 0
| EATON2 | MCCB 500A TP 50kA | 1133.797 |  | 0
| EATON2 | MCCB 400A TP 50kA | 978.306 |  | 0
| EATON2 | MCCB 350A TP 50kA | 895.132 |  | 0
| EATON2 | MCCB 300A TP 50kA | 895.832 |  | 0
| EATON2 | MCCB 250A TP 50kA | 528.738 |  | 0
| EATON2 | MCCB 200A TP 50kA | 508.382 |  | 0
| EATON2 | MCCB 100-40A TP 50kA | 216.377 |  | 0
| EATON2 | MCCB 400A TP 36kA | 931.728 |  | 0
| EATON2 | MCCB 350A TP 36kA | 852.488 |  | 0
| EATON2 | MCCB 250A TP 36kA | 488.075 |  | 0
| EATON2 | MCCB 250A TP 25KA | 447.412 |  | 0
| EATON2 | MCCB 200A TP 36kA | 467.747 |  | 0
| EATON2 | MCCB 200A TP 25KA | 427.084 |  | 0
| EATON2 | MCCB 160A TP 36kA | 345.821 |  | 0
| EATON2 | MCCB 160A TP 25KA | 313.775 |  | 0
| EATON2 | MCCB 125A TP 36kA | 231.903 |  | 0
| EATON2 | MCCB 125A TP 25kA | 273.287 |  | 0
| EATON2 | MCCB 100 - 20A TP 35kA | 171.759 |  | 0
| EATON2 | MCCB (100-40)A TP 25kA | 161.798 |  | 0
| EATON1 | MCCB 100 - 40A SP 25kA | 130.403 |  | 0
| EATON2 | ELECTRICAL AND MECHANICAL INTERLOCK WITH BASIC PLATE | 2140 |  | 0
| 0 | GLAND PLATE | 0 |  | 0
| 0 | SPD | 500 |  | 0
| 0 | PMU WITH MODBUS | 2000 |  | 0
| 0 | ELECTRICAL AND MECHANICAL INTERLOCK w/o BASIC PLATE | 2140 |  | 0
| 0 | CHECK METER | 2250 |  | 0
| 0 | 160A 50KA TP MCCB | 635 |  | 0
| 0 | ACB COVER | 150 |  | 0
| 0 | ATS COMPONENTS | 0 |  | 0
|  | 0 | 0 |  | 0
| 0 | PADLOCK | 15 |  | 0
| 0 | BUSBAR | 160 |  | 0
| 0 | MPL | 350 |  | 0
| 0 | SIDE COVER | 315 |  | 0
| 0 | 2000*1000*800 | 1250 |  | 0
| 0 | THERMOSTAT | 30 |  | 0
| 0 | FILTER | 75 |  | 0
| 0 | FAN ALFA | 395 |  | 0
| 0 | FUSE LINK 125A | 10 |  | 0
| 0 | FUSE LINK 60A | 10 |  | 0
| 0 | FUSE BASE ETI | 35 |  | 0
| 0 | 50 KVAR CONTACTOR EPCOS | 340 |  | 0
| 0 | 25 KVAR CONTACTOR EPCOS | 120 |  | 0
| 0 | PFR EPCOS 12STEP | 690 |  | 0
| 0 | 50 KVAR REACTOR EPCOS | 1050 |  | 0
| 0 | 25 KVAR REACTOR EPCOS | 760 |  | 0
| 0 | 25 KVAR CAPCITOR EPCOS | 270 |  | 0
| 0 | 800 TP ISO ABB | 1010 |  | 0
|  | 0 | 0 |  | 0
|  | 0 | 0 |  | 0
| 0 | 125A 50AK TP MCCB | 550 |  | 0
| 0 | 20-100A 50KA TP MCCB | 345 |  | 0
| 0 | SIDE COVER | 315 |  | 0
| EATON1 | VFD 37KW | 6155.877 |  | 0
| EATON1 | VFD 22KW | 2991.94 |  | 0
| EATON1 | VFD 55KW | 10372.32 |  | 0
| 0 | 80A 4P ISO | 70 |  | 0
| 0 | 100 X 10 BB | 53 | 0 | 0
|  | 0 | 0 |  | 0
| 0 | METERING | 300 |  | 0
| 0 | ELS+ALARM | 200 |  | 0
| 0 | ELR+CBCT | 300 |  | 0
| EATON2 | TIMER OVER RIDE | 206 |  | 0
| 0 | UVR+TIMER | 130 |  | 0
| 0 | FORM 4 | 4000 |  | 0
| 0 | FORM 2B | 0 |  | 0
| 0 | ACCESSORIES | 3000 |  | 0
| 0 | 80*10 | 360 |  | 0
| 0 | 60*10 | 270 |  | 0
| 0 | 50*10 | 225 |  | 0
| 0 | 45*10 | 180 |  | 0
| 0 | 30*10 | 135 |  | 0
| 0 | 25*10 | 112.5 |  | 0
| 0 | 20*10 | 90 |  | 0
| 0 | 20*5 | 45 |  | 0
| 0 | 15*5 | 33.75 |  | 0
| 0 | 12*5 | 27 |  | 0
| 0 | ROTARY HANDLE 800A | 550 |  | 0
| 0 | ROTARY HANDLE 400/630 | 445 |  | 0
| 0 | ROTARY HANDLE 160/250A | 345 |  | 0
| 0 | ROTARY HANDLE 100A | 245 |  | 0
| 0 | 5.5+11KW S/D | 400 |  | 0
| 0 | DOL | 200 |  | 0
| EATON2 | SHUNT TRIP PROVISION | 430.82 |  | 0
| ALFANAR | 1400X800X300 | 1364 |  | 0
| ALFANAR | 2000x800x600 | 1350 |  | 0
| ALFANAR | 2000x600x600 | 1150 |  | 0
| ALFANAR | 2000X1000X600 | 1550 |  | 0
| ALFANAR | 1400X1200X400 | 2188 |  | 0
| ALFANAR | 1400X600X300 | 1142 |  | 0
| ALFANAR | 1200X800X300 | 660 |  | 0
| ALFANAR | 1200X600X300 | 772 |  | 0
| ALFANAR | 1000X600X300 | 593 |  | 0
| ALFANAR | 1000X800X250 | 505 |  | 0
| ALFANAR | 800X600X200 | 310 |  | 0
| 0 | 1R 16M | 102 |  | 0
| 0 | 2R 16M | 125 |  | 0
| 0 | 3R 16M | 158 |  | 0
| 0 | 4R 16M | 212 |  | 0
| 0 | 5R 16M | 252 |  | 0
| 0 | 4R 24M | 372 |  | 0
| 0 | 5R 24M | 435 |  | 0
| 0 | 6R 24M | 506 |  | 0
| 0 | 800A ATS | 0 |  | 0
| 0 | SMDB BUSBAR | 0 |  | 0
| EATON2 | MCCB - NON AUTO 63A | 274.092 |  | 0
| EATON2 | MCCB - NON AUTO 125A | 340.41 |  | 0
| EATON2 | MCCB - NON AUTO 400A | 1194.249 |  | 0
| EATON2 | MCCB - NON AUTO 200A | 676.081 |  | 0
|  | 0 | 0 |  | 0
|  | 0 | 0 |  | 0
| 0 | TOTAL | 0 |  | 0
| 0 | LABOUR | 0 |  | 0
| 0 | SUM AFTER LABOUR | 0 |  | 0
| 0 | NO OF UNITS | 0 |  | 0
| 0 | SUM AFTER NUMBER OF UNITS | 0 |  | 0
| 0 | OVER HEAD | 0 |  | 0
| 0 | SUM AFTER OVERHEAD | 0 |  | 0
| 0 | TAX 5% | 0 |  | 0
| 0 | SUM AFTER TAX | 0 |  | 0
| 0 | PROVISIONAL SUM 10% | 0 |  | 0
| 0 | NET TOTAL | 0 |  | 0
| #VALUE! | #VALUE! | 0 |  | 0

## AHU-RF-01
back | BRAND | ITEM | PRICE | QTY | AMOUNT
| EATON2 | ACB 2500A 4P 65kA LSIG | 16082.717 |  | 0
list | EATON2 | ACB 1600A TP 50kA LSIG | 13265.77 |  | 0
| EATON1 | ACB 800A 4P 50kA LSIG | 11654.244 |  | 0
| EATON1 | ACB 1250A 4P 40kA LSI | 12582.927 |  | 0
| ABB | ELCB 100A 4P 100mA | 250 |  | 0
|  | 0 | 0 |  | 0
| EATON2 | RCCB 63A 4P 100mA | 117.02 |  | 0
| EATON2 | RCCB 63A 4P 30mA | 131.99 |  | 0
| ABB | ELCB 40A 4P 300mA | 115 |  | 0
| EATON2 | RCCB 40A 4P 100mA | 96.79 |  | 0
| EATON2 | RCCB 40A 4P 30mA | 109.56 |  | 0
| EATON2 | RCCB 40A 2P 100mA | 81.17 |  | 0
| EATON2 | RCCB 40A 2P 30mA | 96.48 |  | 0
| 0 | 160/4P 100mA ELCB | 400 |  | 0
| 0 | 40/4P 10mA ELCB | 0 |  | 0
| 0 | 32/4P 100mA ELCB | 0 |  | 0
| 0 | 20/4P 100mA ELCB | 0 |  | 0
| 0 | 20/SP 100mA ELCB | 40 |  | 0
|  | 0 | 0 |  | 0
| 0 | 500A TP ISO | 700 |  | 0
| 0 | 350A TP ISO | 450 |  | 0
| EATON1 | ISOLATOR 400A TP | 534.086 |  | 0
| EATON1 | ISOLATOR 300A TP | 523.278 |  | 0
| EATON1 | ISOLATOR 250A TP | 523.278 |  | 0
| EATON1 | ISOLATOR 200A TP | 422.996 |  | 0
| EATON1 | ISOLATOR 160A TP | 422.996 |  | 0
| EATON2 | ISOLATOR 125A TP | 49.749 |  | 0
| EATON2 | ISOLATOR 100A 4P | 49.77 |  | 0
| EATON2 | ISOLATOR 80A TP | 42.49 |  | 0
| EATON2 | ISOLATOR 63A 4P | 43.771 |  | 0
| EATON2 | ISOLATOR 40A 4P | 42.49 |  | 0
| EATON2 | ISOLATOR 40A TP | 28.77 |  | 0
| EATON2 | ISOLATOR 40A 2P | 23.569 |  | 0
| EATON2 | ISOLATOR 32A TPN | 35.077 |  | 0
|  | 0 | 0 |  | 0
| EATON2 | MCB (32-10)AA SP 10kA | 12.565 |  | 0
| EATON2 | MCB (32-10)AA TP 10kA | 53.536 |  | 0
|  | 0 | 0 |  | 0
| EATON1 | MCCB 1000A TP 50kA | 3832.703 |  | 0
| EATON2 | MCCB 800A TP 50kA | 2178.792 |  | 0
| EATON2 | MCCB 500A TP 50kA | 1133.797 |  | 0
| EATON2 | MCCB 400A TP 50kA | 978.306 |  | 0
| EATON2 | MCCB 350A TP 50kA | 895.132 |  | 0
| EATON2 | MCCB 300A TP 50kA | 895.832 |  | 0
| EATON2 | MCCB 250A TP 50kA | 528.738 |  | 0
| EATON2 | MCCB 200A TP 50kA | 508.382 |  | 0
| EATON2 | MCCB 100-40A TP 50kA | 216.377 |  | 0
| EATON2 | MCCB 400A TP 36kA | 931.728 |  | 0
| EATON2 | MCCB 350A TP 36kA | 852.488 |  | 0
| EATON2 | MCCB 250A TP 36kA | 488.075 |  | 0
| EATON2 | MCCB 250A TP 25KA | 447.412 |  | 0
| EATON2 | MCCB 200A TP 36kA | 467.747 |  | 0
| EATON2 | MCCB 200A TP 25KA | 427.084 |  | 0
| EATON2 | MCCB 160A TP 36kA | 345.821 |  | 0
| EATON2 | MCCB 160A TP 25KA | 313.775 |  | 0
| EATON2 | MCCB 125A TP 36kA | 231.903 |  | 0
| EATON2 | MCCB 125A TP 25kA | 273.287 |  | 0
| EATON2 | MCCB 100 - 20A TP 35kA | 171.759 |  | 0
| EATON2 | MCCB (100-40)A TP 25kA | 161.798 |  | 0
| EATON1 | MCCB 100 - 40A SP 25kA | 130.403 |  | 0
| EATON2 | ELECTRICAL AND MECHANICAL INTERLOCK WITH BASIC PLATE | 2140 |  | 0
| 0 | GLAND PLATE | 0 |  | 0
| 0 | SPD | 500 |  | 0
| 0 | PMU WITH MODBUS | 2000 |  | 0
| 0 | ELECTRICAL AND MECHANICAL INTERLOCK w/o BASIC PLATE | 2140 |  | 0
| 0 | CHECK METER | 2250 |  | 0
| 0 | 160A 50KA TP MCCB | 635 |  | 0
| 0 | ACB COVER | 150 |  | 0
| 0 | ATS COMPONENTS | 0 |  | 0
|  | 0 | 0 |  | 0
| 0 | PADLOCK | 15 |  | 0
| 0 | BUSBAR | 160 |  | 0
| 0 | MPL | 350 |  | 0
| 0 | SIDE COVER | 315 |  | 0
| 0 | 2000*1000*800 | 1250 |  | 0
| 0 | THERMOSTAT | 30 |  | 0
| 0 | FILTER | 75 |  | 0
| 0 | FAN ALFA | 395 |  | 0
| 0 | FUSE LINK 125A | 10 |  | 0
| 0 | FUSE LINK 60A | 10 |  | 0
| 0 | FUSE BASE ETI | 35 |  | 0
| 0 | 50 KVAR CONTACTOR EPCOS | 340 |  | 0
| 0 | 25 KVAR CONTACTOR EPCOS | 120 |  | 0
| 0 | PFR EPCOS 12STEP | 690 |  | 0
| 0 | 50 KVAR REACTOR EPCOS | 1050 |  | 0
| 0 | 25 KVAR REACTOR EPCOS | 760 |  | 0
| 0 | 25 KVAR CAPCITOR EPCOS | 270 |  | 0
| 0 | 800 TP ISO ABB | 1010 |  | 0
|  | 0 | 0 |  | 0
|  | 0 | 0 |  | 0
| 0 | 125A 50AK TP MCCB | 550 |  | 0
| 0 | 20-100A 50KA TP MCCB | 345 |  | 0
| 0 | SIDE COVER | 315 |  | 0
| EATON1 | VFD 37KW | 6155.877 |  | 0
| EATON1 | VFD 22KW | 2991.94 |  | 0
| EATON1 | VFD 55KW | 10372.32 |  | 0
| 0 | 80A 4P ISO | 70 |  | 0
| 0 | 100 X 10 BB | 53 | 0 | 0
|  | 0 | 0 |  | 0
| 0 | METERING | 300 |  | 0
| 0 | ELS+ALARM | 200 |  | 0
| 0 | ELR+CBCT | 300 |  | 0
| EATON2 | TIMER OVER RIDE | 206 |  | 0
| 0 | UVR+TIMER | 130 |  | 0
| 0 | FORM 4 | 4000 |  | 0
| 0 | FORM 2B | 0 |  | 0
| 0 | ACCESSORIES | 3000 |  | 0
| 0 | 80*10 | 360 |  | 0
| 0 | 60*10 | 270 |  | 0
| 0 | 50*10 | 225 |  | 0
| 0 | 45*10 | 180 |  | 0
| 0 | 30*10 | 135 |  | 0
| 0 | 25*10 | 112.5 |  | 0
| 0 | 20*10 | 90 |  | 0
| 0 | 20*5 | 45 |  | 0
| 0 | 15*5 | 33.75 |  | 0
| 0 | 12*5 | 27 |  | 0
| 0 | ROTARY HANDLE 800A | 550 |  | 0
| 0 | ROTARY HANDLE 400/630 | 445 |  | 0
| 0 | ROTARY HANDLE 160/250A | 345 |  | 0
| 0 | ROTARY HANDLE 100A | 245 |  | 0
| 0 | 5.5+11KW S/D | 400 |  | 0
| 0 | DOL | 200 |  | 0
| EATON2 | SHUNT TRIP PROVISION | 430.82 |  | 0
| ALFANAR | 1400X800X300 | 1364 |  | 0
| ALFANAR | 2000x800x600 | 1350 |  | 0
| ALFANAR | 2000x600x600 | 1150 |  | 0
| ALFANAR | 2000X1000X600 | 1550 |  | 0
| ALFANAR | 1400X1200X400 | 2188 |  | 0
| ALFANAR | 1400X600X300 | 1142 |  | 0
| ALFANAR | 1200X800X300 | 660 |  | 0
| ALFANAR | 1200X600X300 | 772 |  | 0
| ALFANAR | 1000X600X300 | 593 |  | 0
| ALFANAR | 1000X800X250 | 505 |  | 0
| ALFANAR | 800X600X200 | 310 |  | 0
| 0 | 1R 16M | 102 |  | 0
| 0 | 2R 16M | 125 |  | 0
| 0 | 3R 16M | 158 |  | 0
| 0 | 4R 16M | 212 |  | 0
| 0 | 5R 16M | 252 |  | 0
| 0 | 4R 24M | 372 |  | 0
| 0 | 5R 24M | 435 |  | 0
| 0 | 6R 24M | 506 |  | 0
| 0 | 800A ATS | 0 |  | 0
| 0 | SMDB BUSBAR | 0 |  | 0
| EATON2 | MCCB - NON AUTO 63A | 274.092 |  | 0
| EATON2 | MCCB - NON AUTO 125A | 340.41 |  | 0
| EATON2 | MCCB - NON AUTO 400A | 1194.249 |  | 0
| EATON2 | MCCB - NON AUTO 200A | 676.081 |  | 0
|  | 0 | 0 |  | 0
|  | 0 | 0 |  | 0
| 0 | TOTAL | 0 |  | 0
| 0 | LABOUR | 0 |  | 0
| 0 | SUM AFTER LABOUR | 0 |  | 0
| 0 | NO OF UNITS | 0 |  | 0
| 0 | SUM AFTER NUMBER OF UNITS | 0 |  | 0
| 0 | OVER HEAD | 0 |  | 0
| 0 | SUM AFTER OVERHEAD | 0 |  | 0
| 0 | TAX 5% | 0 |  | 0
| 0 | SUM AFTER TAX | 0 |  | 0
| 0 | PROVISIONAL SUM 10% | 0 |  | 0
| 0 | NET TOTAL | 0 |  | 0
| #VALUE! | #VALUE! | 0 |  | 0

## PASS LIFT-RF-01
back | BRAND | ITEM | PRICE | QTY | AMOUNT
| EATON2 | ACB 2500A 4P 65kA LSIG | 16082.717 |  | 0
list | EATON2 | ACB 1600A TP 50kA LSIG | 13265.77 |  | 0
| EATON1 | ACB 800A 4P 50kA LSIG | 11654.244 |  | 0
| EATON1 | ACB 1250A 4P 40kA LSI | 12582.927 |  | 0
| ABB | ELCB 100A 4P 100mA | 250 |  | 0
|  | 0 | 0 |  | 0
| EATON2 | RCCB 63A 4P 100mA | 117.02 |  | 0
| EATON2 | RCCB 63A 4P 30mA | 131.99 |  | 0
| ABB | ELCB 40A 4P 300mA | 115 |  | 0
| EATON2 | RCCB 40A 4P 100mA | 96.79 |  | 0
| EATON2 | RCCB 40A 4P 30mA | 109.56 |  | 0
| EATON2 | RCCB 40A 2P 100mA | 81.17 |  | 0
| EATON2 | RCCB 40A 2P 30mA | 96.48 |  | 0
| 0 | 160/4P 100mA ELCB | 400 |  | 0
| 0 | 40/4P 10mA ELCB | 0 |  | 0
| 0 | 32/4P 100mA ELCB | 0 |  | 0
| 0 | 20/4P 100mA ELCB | 0 |  | 0
| 0 | 20/SP 100mA ELCB | 40 |  | 0
|  | 0 | 0 |  | 0
| 0 | 500A TP ISO | 700 |  | 0
| 0 | 350A TP ISO | 450 |  | 0
| EATON1 | ISOLATOR 400A TP | 534.086 |  | 0
| EATON1 | ISOLATOR 300A TP | 523.278 |  | 0
| EATON1 | ISOLATOR 250A TP | 523.278 |  | 0
| EATON1 | ISOLATOR 200A TP | 422.996 |  | 0
| EATON1 | ISOLATOR 160A TP | 422.996 |  | 0
| EATON2 | ISOLATOR 125A TP | 49.749 |  | 0
| EATON2 | ISOLATOR 100A 4P | 49.77 |  | 0
| EATON2 | ISOLATOR 80A TP | 42.49 |  | 0
| EATON2 | ISOLATOR 63A 4P | 43.771 |  | 0
| EATON2 | ISOLATOR 40A 4P | 42.49 |  | 0
| EATON2 | ISOLATOR 40A TP | 28.77 |  | 0
| EATON2 | ISOLATOR 40A 2P | 23.569 |  | 0
| EATON2 | ISOLATOR 32A TPN | 35.077 |  | 0
|  | 0 | 0 |  | 0
| EATON2 | MCB (32-10)AA SP 10kA | 12.565 |  | 0
| EATON2 | MCB (32-10)AA TP 10kA | 53.536 |  | 0
|  | 0 | 0 |  | 0
| EATON1 | MCCB 1000A TP 50kA | 3832.703 |  | 0
| EATON2 | MCCB 800A TP 50kA | 2178.792 |  | 0
| EATON2 | MCCB 500A TP 50kA | 1133.797 |  | 0
| EATON2 | MCCB 400A TP 50kA | 978.306 |  | 0
| EATON2 | MCCB 350A TP 50kA | 895.132 |  | 0
| EATON2 | MCCB 300A TP 50kA | 895.832 |  | 0
| EATON2 | MCCB 250A TP 50kA | 528.738 |  | 0
| EATON2 | MCCB 200A TP 50kA | 508.382 |  | 0
| EATON2 | MCCB 100-40A TP 50kA | 216.377 |  | 0
| EATON2 | MCCB 400A TP 36kA | 931.728 |  | 0
| EATON2 | MCCB 350A TP 36kA | 852.488 |  | 0
| EATON2 | MCCB 250A TP 36kA | 488.075 |  | 0
| EATON2 | MCCB 250A TP 25KA | 447.412 |  | 0
| EATON2 | MCCB 200A TP 36kA | 467.747 |  | 0
| EATON2 | MCCB 200A TP 25KA | 427.084 |  | 0
| EATON2 | MCCB 160A TP 36kA | 345.821 |  | 0
| EATON2 | MCCB 160A TP 25KA | 313.775 |  | 0
| EATON2 | MCCB 125A TP 36kA | 231.903 |  | 0
| EATON2 | MCCB 125A TP 25kA | 273.287 |  | 0
| EATON2 | MCCB 100 - 20A TP 35kA | 171.759 |  | 0
| EATON2 | MCCB (100-40)A TP 25kA | 161.798 |  | 0
| EATON1 | MCCB 100 - 40A SP 25kA | 130.403 |  | 0
| EATON2 | ELECTRICAL AND MECHANICAL INTERLOCK WITH BASIC PLATE | 2140 |  | 0
| 0 | GLAND PLATE | 0 |  | 0
| 0 | SPD | 500 |  | 0
| 0 | PMU WITH MODBUS | 2000 |  | 0
| 0 | ELECTRICAL AND MECHANICAL INTERLOCK w/o BASIC PLATE | 2140 |  | 0
| 0 | CHECK METER | 2250 |  | 0
| 0 | 160A 50KA TP MCCB | 635 |  | 0
| 0 | ACB COVER | 150 |  | 0
| 0 | ATS COMPONENTS | 0 |  | 0
|  | 0 | 0 |  | 0
| 0 | PADLOCK | 15 |  | 0
| 0 | BUSBAR | 160 |  | 0
| 0 | MPL | 350 |  | 0
| 0 | SIDE COVER | 315 |  | 0
| 0 | 2000*1000*800 | 1250 |  | 0
| 0 | THERMOSTAT | 30 |  | 0
| 0 | FILTER | 75 |  | 0
| 0 | FAN ALFA | 395 |  | 0
| 0 | FUSE LINK 125A | 10 |  | 0
| 0 | FUSE LINK 60A | 10 |  | 0
| 0 | FUSE BASE ETI | 35 |  | 0
| 0 | 50 KVAR CONTACTOR EPCOS | 340 |  | 0
| 0 | 25 KVAR CONTACTOR EPCOS | 120 |  | 0
| 0 | PFR EPCOS 12STEP | 690 |  | 0
| 0 | 50 KVAR REACTOR EPCOS | 1050 |  | 0
| 0 | 25 KVAR REACTOR EPCOS | 760 |  | 0
| 0 | 25 KVAR CAPCITOR EPCOS | 270 |  | 0
| 0 | 800 TP ISO ABB | 1010 |  | 0
|  | 0 | 0 |  | 0
|  | 0 | 0 |  | 0
| 0 | 125A 50AK TP MCCB | 550 |  | 0
| 0 | 20-100A 50KA TP MCCB | 345 |  | 0
| 0 | SIDE COVER | 315 |  | 0
| EATON1 | VFD 37KW | 6155.877 |  | 0
| EATON1 | VFD 22KW | 2991.94 |  | 0
| EATON1 | VFD 55KW | 10372.32 |  | 0
| 0 | 80A 4P ISO | 70 |  | 0
| 0 | 100 X 10 BB | 53 | 0 | 0
|  | 0 | 0 |  | 0
| 0 | METERING | 300 |  | 0
| 0 | ELS+ALARM | 200 |  | 0
| 0 | ELR+CBCT | 300 |  | 0
| EATON2 | TIMER OVER RIDE | 206 |  | 0
| 0 | UVR+TIMER | 130 |  | 0
| 0 | FORM 4 | 4000 |  | 0
| 0 | FORM 2B | 0 |  | 0
| 0 | ACCESSORIES | 3000 |  | 0
| 0 | 80*10 | 360 |  | 0
| 0 | 60*10 | 270 |  | 0
| 0 | 50*10 | 225 |  | 0
| 0 | 45*10 | 180 |  | 0
| 0 | 30*10 | 135 |  | 0
| 0 | 25*10 | 112.5 |  | 0
| 0 | 20*10 | 90 |  | 0
| 0 | 20*5 | 45 |  | 0
| 0 | 15*5 | 33.75 |  | 0
| 0 | 12*5 | 27 |  | 0
| 0 | ROTARY HANDLE 800A | 550 |  | 0
| 0 | ROTARY HANDLE 400/630 | 445 |  | 0
| 0 | ROTARY HANDLE 160/250A | 345 |  | 0
| 0 | ROTARY HANDLE 100A | 245 |  | 0
| 0 | 5.5+11KW S/D | 400 |  | 0
| 0 | DOL | 200 |  | 0
| EATON2 | SHUNT TRIP PROVISION | 430.82 |  | 0
| ALFANAR | 1400X800X300 | 1364 |  | 0
| ALFANAR | 2000x800x600 | 1350 |  | 0
| ALFANAR | 2000x600x600 | 1150 |  | 0
| ALFANAR | 2000X1000X600 | 1550 |  | 0
| ALFANAR | 1400X1200X400 | 2188 |  | 0
| ALFANAR | 1400X600X300 | 1142 |  | 0
| ALFANAR | 1200X800X300 | 660 |  | 0
| ALFANAR | 1200X600X300 | 772 |  | 0
| ALFANAR | 1000X600X300 | 593 |  | 0
| ALFANAR | 1000X800X250 | 505 |  | 0
| ALFANAR | 800X600X200 | 310 |  | 0
| 0 | 1R 16M | 102 |  | 0
| 0 | 2R 16M | 125 |  | 0
| 0 | 3R 16M | 158 |  | 0
| 0 | 4R 16M | 212 |  | 0
| 0 | 5R 16M | 252 |  | 0
| 0 | 4R 24M | 372 |  | 0
| 0 | 5R 24M | 435 |  | 0
| 0 | 6R 24M | 506 |  | 0
| 0 | 800A ATS | 0 |  | 0
| 0 | SMDB BUSBAR | 0 |  | 0
| EATON2 | MCCB - NON AUTO 63A | 274.092 |  | 0
| EATON2 | MCCB - NON AUTO 125A | 340.41 |  | 0
| EATON2 | MCCB - NON AUTO 400A | 1194.249 |  | 0
| EATON2 | MCCB - NON AUTO 200A | 676.081 |  | 0
|  | 0 | 0 |  | 0
|  | 0 | 0 |  | 0
| 0 | TOTAL | 0 |  | 0
| 0 | LABOUR | 0 |  | 0
| 0 | SUM AFTER LABOUR | 0 |  | 0
| 0 | NO OF UNITS | 0 |  | 0
| 0 | SUM AFTER NUMBER OF UNITS | 0 |  | 0
| 0 | OVER HEAD | 0 |  | 0
| 0 | SUM AFTER OVERHEAD | 0 |  | 0
| 0 | TAX 5% | 0 |  | 0
| 0 | SUM AFTER TAX | 0 |  | 0
| 0 | PROVISIONAL SUM 10% | 0 |  | 0
| 0 | NET TOTAL | 0 |  | 0
| #VALUE! | #VALUE! | 0 |  | 0

## PASS LIFT-RF-02
back | BRAND | ITEM | PRICE | QTY | AMOUNT
| EATON2 | ACB 2500A 4P 65kA LSIG | 16082.717 |  | 0
list | EATON2 | ACB 1600A TP 50kA LSIG | 13265.77 |  | 0
| EATON1 | ACB 800A 4P 50kA LSIG | 11654.244 |  | 0
| EATON1 | ACB 1250A 4P 40kA LSI | 12582.927 |  | 0
| ABB | ELCB 100A 4P 100mA | 250 |  | 0
|  | 0 | 0 |  | 0
| EATON2 | RCCB 63A 4P 100mA | 117.02 |  | 0
| EATON2 | RCCB 63A 4P 30mA | 131.99 |  | 0
| ABB | ELCB 40A 4P 300mA | 115 |  | 0
| EATON2 | RCCB 40A 4P 100mA | 96.79 |  | 0
| EATON2 | RCCB 40A 4P 30mA | 109.56 |  | 0
| EATON2 | RCCB 40A 2P 100mA | 81.17 |  | 0
| EATON2 | RCCB 40A 2P 30mA | 96.48 |  | 0
| 0 | 160/4P 100mA ELCB | 400 |  | 0
| 0 | 40/4P 10mA ELCB | 0 |  | 0
| 0 | 32/4P 100mA ELCB | 0 |  | 0
| 0 | 20/4P 100mA ELCB | 0 |  | 0
| 0 | 20/SP 100mA ELCB | 40 |  | 0
|  | 0 | 0 |  | 0
| 0 | 500A TP ISO | 700 |  | 0
| 0 | 350A TP ISO | 450 |  | 0
| EATON1 | ISOLATOR 400A TP | 534.086 |  | 0
| EATON1 | ISOLATOR 300A TP | 523.278 |  | 0
| EATON1 | ISOLATOR 250A TP | 523.278 |  | 0
| EATON1 | ISOLATOR 200A TP | 422.996 |  | 0
| EATON1 | ISOLATOR 160A TP | 422.996 |  | 0
| EATON2 | ISOLATOR 125A TP | 49.749 |  | 0
| EATON2 | ISOLATOR 100A 4P | 49.77 |  | 0
| EATON2 | ISOLATOR 80A TP | 42.49 |  | 0
| EATON2 | ISOLATOR 63A 4P | 43.771 |  | 0
| EATON2 | ISOLATOR 40A 4P | 42.49 |  | 0
| EATON2 | ISOLATOR 40A TP | 28.77 |  | 0
| EATON2 | ISOLATOR 40A 2P | 23.569 |  | 0
| EATON2 | ISOLATOR 32A TPN | 35.077 |  | 0
|  | 0 | 0 |  | 0
| EATON2 | MCB (32-10)AA SP 10kA | 12.565 |  | 0
| EATON2 | MCB (32-10)AA TP 10kA | 53.536 |  | 0
|  | 0 | 0 |  | 0
| EATON1 | MCCB 1000A TP 50kA | 3832.703 |  | 0
| EATON2 | MCCB 800A TP 50kA | 2178.792 |  | 0
| EATON2 | MCCB 500A TP 50kA | 1133.797 |  | 0
| EATON2 | MCCB 400A TP 50kA | 978.306 |  | 0
| EATON2 | MCCB 350A TP 50kA | 895.132 |  | 0
| EATON2 | MCCB 300A TP 50kA | 895.832 |  | 0
| EATON2 | MCCB 250A TP 50kA | 528.738 |  | 0
| EATON2 | MCCB 200A TP 50kA | 508.382 |  | 0
| EATON2 | MCCB 100-40A TP 50kA | 216.377 |  | 0
| EATON2 | MCCB 400A TP 36kA | 931.728 |  | 0
| EATON2 | MCCB 350A TP 36kA | 852.488 |  | 0
| EATON2 | MCCB 250A TP 36kA | 488.075 |  | 0
| EATON2 | MCCB 250A TP 25KA | 447.412 |  | 0
| EATON2 | MCCB 200A TP 36kA | 467.747 |  | 0
| EATON2 | MCCB 200A TP 25KA | 427.084 |  | 0
| EATON2 | MCCB 160A TP 36kA | 345.821 |  | 0
| EATON2 | MCCB 160A TP 25KA | 313.775 |  | 0
| EATON2 | MCCB 125A TP 36kA | 231.903 |  | 0
| EATON2 | MCCB 125A TP 25kA | 273.287 |  | 0
| EATON2 | MCCB 100 - 20A TP 35kA | 171.759 |  | 0
| EATON2 | MCCB (100-40)A TP 25kA | 161.798 |  | 0
| EATON1 | MCCB 100 - 40A SP 25kA | 130.403 |  | 0
| EATON2 | ELECTRICAL AND MECHANICAL INTERLOCK WITH BASIC PLATE | 2140 |  | 0
| 0 | GLAND PLATE | 0 |  | 0
| 0 | SPD | 500 |  | 0
| 0 | PMU WITH MODBUS | 2000 |  | 0
| 0 | ELECTRICAL AND MECHANICAL INTERLOCK w/o BASIC PLATE | 2140 |  | 0
| 0 | CHECK METER | 2250 |  | 0
| 0 | 160A 50KA TP MCCB | 635 |  | 0
| 0 | ACB COVER | 150 |  | 0
| 0 | ATS COMPONENTS | 0 |  | 0
|  | 0 | 0 |  | 0
| 0 | PADLOCK | 15 |  | 0
| 0 | BUSBAR | 160 |  | 0
| 0 | MPL | 350 |  | 0
| 0 | SIDE COVER | 315 |  | 0
| 0 | 2000*1000*800 | 1250 |  | 0
| 0 | THERMOSTAT | 30 |  | 0
| 0 | FILTER | 75 |  | 0
| 0 | FAN ALFA | 395 |  | 0
| 0 | FUSE LINK 125A | 10 |  | 0
| 0 | FUSE LINK 60A | 10 |  | 0
| 0 | FUSE BASE ETI | 35 |  | 0
| 0 | 50 KVAR CONTACTOR EPCOS | 340 |  | 0
| 0 | 25 KVAR CONTACTOR EPCOS | 120 |  | 0
| 0 | PFR EPCOS 12STEP | 690 |  | 0
| 0 | 50 KVAR REACTOR EPCOS | 1050 |  | 0
| 0 | 25 KVAR REACTOR EPCOS | 760 |  | 0
| 0 | 25 KVAR CAPCITOR EPCOS | 270 |  | 0
| 0 | 800 TP ISO ABB | 1010 |  | 0
|  | 0 | 0 |  | 0
|  | 0 | 0 |  | 0
| 0 | 125A 50AK TP MCCB | 550 |  | 0
| 0 | 20-100A 50KA TP MCCB | 345 |  | 0
| 0 | SIDE COVER | 315 |  | 0
| EATON1 | VFD 37KW | 6155.877 |  | 0
| EATON1 | VFD 22KW | 2991.94 |  | 0
| EATON1 | VFD 55KW | 10372.32 |  | 0
| 0 | 80A 4P ISO | 70 |  | 0
| 0 | 100 X 10 BB | 53 | 0 | 0
|  | 0 | 0 |  | 0
| 0 | METERING | 300 |  | 0
| 0 | ELS+ALARM | 200 |  | 0
| 0 | ELR+CBCT | 300 |  | 0
| EATON2 | TIMER OVER RIDE | 206 |  | 0
| 0 | UVR+TIMER | 130 |  | 0
| 0 | FORM 4 | 4000 |  | 0
| 0 | FORM 2B | 0 |  | 0
| 0 | ACCESSORIES | 3000 |  | 0
| 0 | 80*10 | 360 |  | 0
| 0 | 60*10 | 270 |  | 0
| 0 | 50*10 | 225 |  | 0
| 0 | 45*10 | 180 |  | 0
| 0 | 30*10 | 135 |  | 0
| 0 | 25*10 | 112.5 |  | 0
| 0 | 20*10 | 90 |  | 0
| 0 | 20*5 | 45 |  | 0
| 0 | 15*5 | 33.75 |  | 0
| 0 | 12*5 | 27 |  | 0
| 0 | ROTARY HANDLE 800A | 550 |  | 0
| 0 | ROTARY HANDLE 400/630 | 445 |  | 0
| 0 | ROTARY HANDLE 160/250A | 345 |  | 0
| 0 | ROTARY HANDLE 100A | 245 |  | 0
| 0 | 5.5+11KW S/D | 400 |  | 0
| 0 | DOL | 200 |  | 0
| EATON2 | SHUNT TRIP PROVISION | 430.82 |  | 0
| ALFANAR | 1400X800X300 | 1364 |  | 0
| ALFANAR | 2000x800x600 | 1350 |  | 0
| ALFANAR | 2000x600x600 | 1150 |  | 0
| ALFANAR | 2000X1000X600 | 1550 |  | 0
| ALFANAR | 1400X1200X400 | 2188 |  | 0
| ALFANAR | 1400X600X300 | 1142 |  | 0
| ALFANAR | 1200X800X300 | 660 |  | 0
| ALFANAR | 1200X600X300 | 772 |  | 0
| ALFANAR | 1000X600X300 | 593 |  | 0
| ALFANAR | 1000X800X250 | 505 |  | 0
| ALFANAR | 800X600X200 | 310 |  | 0
| 0 | 1R 16M | 102 |  | 0
| 0 | 2R 16M | 125 |  | 0
| 0 | 3R 16M | 158 |  | 0
| 0 | 4R 16M | 212 |  | 0
| 0 | 5R 16M | 252 |  | 0
| 0 | 4R 24M | 372 |  | 0
| 0 | 5R 24M | 435 |  | 0
| 0 | 6R 24M | 506 |  | 0
| 0 | 800A ATS | 0 |  | 0
| 0 | SMDB BUSBAR | 0 |  | 0
| EATON2 | MCCB - NON AUTO 63A | 274.092 |  | 0
| EATON2 | MCCB - NON AUTO 125A | 340.41 |  | 0
| EATON2 | MCCB - NON AUTO 400A | 1194.249 |  | 0
| EATON2 | MCCB - NON AUTO 200A | 676.081 |  | 0
|  | 0 | 0 |  | 0
|  | 0 | 0 |  | 0
| 0 | TOTAL | 0 |  | 0
| 0 | LABOUR | 0 |  | 0
| 0 | SUM AFTER LABOUR | 0 |  | 0
| 0 | NO OF UNITS | 0 |  | 0
| 0 | SUM AFTER NUMBER OF UNITS | 0 |  | 0
| 0 | OVER HEAD | 0 |  | 0
| 0 | SUM AFTER OVERHEAD | 0 |  | 0
| 0 | TAX 5% | 0 |  | 0
| 0 | SUM AFTER TAX | 0 |  | 0
| 0 | PROVISIONAL SUM 10% | 0 |  | 0
| 0 | NET TOTAL | 0 |  | 0
| #VALUE! | #VALUE! | 0 |  | 0

## PASS LIFT-RF-03
back | BRAND | ITEM | PRICE | QTY | AMOUNT
| EATON2 | ACB 2500A 4P 65kA LSIG | 16082.717 |  | 0
list | EATON2 | ACB 1600A TP 50kA LSIG | 13265.77 |  | 0
| EATON1 | ACB 800A 4P 50kA LSIG | 11654.244 |  | 0
| EATON1 | ACB 1250A 4P 40kA LSI | 12582.927 |  | 0
| ABB | ELCB 100A 4P 100mA | 250 |  | 0
|  | 0 | 0 |  | 0
| EATON2 | RCCB 63A 4P 100mA | 117.02 |  | 0
| EATON2 | RCCB 63A 4P 30mA | 131.99 |  | 0
| ABB | ELCB 40A 4P 300mA | 115 |  | 0
| EATON2 | RCCB 40A 4P 100mA | 96.79 |  | 0
| EATON2 | RCCB 40A 4P 30mA | 109.56 |  | 0
| EATON2 | RCCB 40A 2P 100mA | 81.17 |  | 0
| EATON2 | RCCB 40A 2P 30mA | 96.48 |  | 0
| 0 | 160/4P 100mA ELCB | 400 |  | 0
| 0 | 40/4P 10mA ELCB | 0 |  | 0
| 0 | 32/4P 100mA ELCB | 0 |  | 0
| 0 | 20/4P 100mA ELCB | 0 |  | 0
| 0 | 20/SP 100mA ELCB | 40 |  | 0
|  | 0 | 0 |  | 0
| 0 | 500A TP ISO | 700 |  | 0
| 0 | 350A TP ISO | 450 |  | 0
| EATON1 | ISOLATOR 400A TP | 534.086 |  | 0
| EATON1 | ISOLATOR 300A TP | 523.278 |  | 0
| EATON1 | ISOLATOR 250A TP | 523.278 |  | 0
| EATON1 | ISOLATOR 200A TP | 422.996 |  | 0
| EATON1 | ISOLATOR 160A TP | 422.996 |  | 0
| EATON2 | ISOLATOR 125A TP | 49.749 |  | 0
| EATON2 | ISOLATOR 100A 4P | 49.77 |  | 0
| EATON2 | ISOLATOR 80A TP | 42.49 |  | 0
| EATON2 | ISOLATOR 63A 4P | 43.771 |  | 0
| EATON2 | ISOLATOR 40A 4P | 42.49 |  | 0
| EATON2 | ISOLATOR 40A TP | 28.77 |  | 0
| EATON2 | ISOLATOR 40A 2P | 23.569 |  | 0
| EATON2 | ISOLATOR 32A TPN | 35.077 |  | 0
|  | 0 | 0 |  | 0
| EATON2 | MCB (32-10)AA SP 10kA | 12.565 |  | 0
| EATON2 | MCB (32-10)AA TP 10kA | 53.536 |  | 0
|  | 0 | 0 |  | 0
| EATON1 | MCCB 1000A TP 50kA | 3832.703 |  | 0
| EATON2 | MCCB 800A TP 50kA | 2178.792 |  | 0
| EATON2 | MCCB 500A TP 50kA | 1133.797 |  | 0
| EATON2 | MCCB 400A TP 50kA | 978.306 |  | 0
| EATON2 | MCCB 350A TP 50kA | 895.132 |  | 0
| EATON2 | MCCB 300A TP 50kA | 895.832 |  | 0
| EATON2 | MCCB 250A TP 50kA | 528.738 |  | 0
| EATON2 | MCCB 200A TP 50kA | 508.382 |  | 0
| EATON2 | MCCB 100-40A TP 50kA | 216.377 |  | 0
| EATON2 | MCCB 400A TP 36kA | 931.728 |  | 0
| EATON2 | MCCB 350A TP 36kA | 852.488 |  | 0
| EATON2 | MCCB 250A TP 36kA | 488.075 |  | 0
| EATON2 | MCCB 250A TP 25KA | 447.412 |  | 0
| EATON2 | MCCB 200A TP 36kA | 467.747 |  | 0
| EATON2 | MCCB 200A TP 25KA | 427.084 |  | 0
| EATON2 | MCCB 160A TP 36kA | 345.821 |  | 0
| EATON2 | MCCB 160A TP 25KA | 313.775 |  | 0
| EATON2 | MCCB 125A TP 36kA | 231.903 |  | 0
| EATON2 | MCCB 125A TP 25kA | 273.287 |  | 0
| EATON2 | MCCB 100 - 20A TP 35kA | 171.759 |  | 0
| EATON2 | MCCB (100-40)A TP 25kA | 161.798 |  | 0
| EATON1 | MCCB 100 - 40A SP 25kA | 130.403 |  | 0
| EATON2 | ELECTRICAL AND MECHANICAL INTERLOCK WITH BASIC PLATE | 2140 |  | 0
| 0 | GLAND PLATE | 0 |  | 0
| 0 | SPD | 500 |  | 0
| 0 | PMU WITH MODBUS | 2000 |  | 0
| 0 | ELECTRICAL AND MECHANICAL INTERLOCK w/o BASIC PLATE | 2140 |  | 0
| 0 | CHECK METER | 2250 |  | 0
| 0 | 160A 50KA TP MCCB | 635 |  | 0
| 0 | ACB COVER | 150 |  | 0
| 0 | ATS COMPONENTS | 0 |  | 0
|  | 0 | 0 |  | 0
| 0 | PADLOCK | 15 |  | 0
| 0 | BUSBAR | 160 |  | 0
| 0 | MPL | 350 |  | 0
| 0 | SIDE COVER | 315 |  | 0
| 0 | 2000*1000*800 | 1250 |  | 0
| 0 | THERMOSTAT | 30 |  | 0
| 0 | FILTER | 75 |  | 0
| 0 | FAN ALFA | 395 |  | 0
| 0 | FUSE LINK 125A | 10 |  | 0
| 0 | FUSE LINK 60A | 10 |  | 0
| 0 | FUSE BASE ETI | 35 |  | 0
| 0 | 50 KVAR CONTACTOR EPCOS | 340 |  | 0
| 0 | 25 KVAR CONTACTOR EPCOS | 120 |  | 0
| 0 | PFR EPCOS 12STEP | 690 |  | 0
| 0 | 50 KVAR REACTOR EPCOS | 1050 |  | 0
| 0 | 25 KVAR REACTOR EPCOS | 760 |  | 0
| 0 | 25 KVAR CAPCITOR EPCOS | 270 |  | 0
| 0 | 800 TP ISO ABB | 1010 |  | 0
|  | 0 | 0 |  | 0
|  | 0 | 0 |  | 0
| 0 | 125A 50AK TP MCCB | 550 |  | 0
| 0 | 20-100A 50KA TP MCCB | 345 |  | 0
| 0 | SIDE COVER | 315 |  | 0
| EATON1 | VFD 37KW | 6155.877 |  | 0
| EATON1 | VFD 22KW | 2991.94 |  | 0
| EATON1 | VFD 55KW | 10372.32 |  | 0
| 0 | 80A 4P ISO | 70 |  | 0
| 0 | 100 X 10 BB | 53 | 0 | 0
|  | 0 | 0 |  | 0
| 0 | METERING | 300 |  | 0
| 0 | ELS+ALARM | 200 |  | 0
| 0 | ELR+CBCT | 300 |  | 0
| EATON2 | TIMER OVER RIDE | 206 |  | 0
| 0 | UVR+TIMER | 130 |  | 0
| 0 | FORM 4 | 4000 |  | 0
| 0 | FORM 2B | 0 |  | 0
| 0 | ACCESSORIES | 3000 |  | 0
| 0 | 80*10 | 360 |  | 0
| 0 | 60*10 | 270 |  | 0
| 0 | 50*10 | 225 |  | 0
| 0 | 45*10 | 180 |  | 0
| 0 | 30*10 | 135 |  | 0
| 0 | 25*10 | 112.5 |  | 0
| 0 | 20*10 | 90 |  | 0
| 0 | 20*5 | 45 |  | 0
| 0 | 15*5 | 33.75 |  | 0
| 0 | 12*5 | 27 |  | 0
| 0 | ROTARY HANDLE 800A | 550 |  | 0
| 0 | ROTARY HANDLE 400/630 | 445 |  | 0
| 0 | ROTARY HANDLE 160/250A | 345 |  | 0
| 0 | ROTARY HANDLE 100A | 245 |  | 0
| 0 | 5.5+11KW S/D | 400 |  | 0
| 0 | DOL | 200 |  | 0
| EATON2 | SHUNT TRIP PROVISION | 430.82 |  | 0
| ALFANAR | 1400X800X300 | 1364 |  | 0
| ALFANAR | 2000x800x600 | 1350 |  | 0
| ALFANAR | 2000x600x600 | 1150 |  | 0
| ALFANAR | 2000X1000X600 | 1550 |  | 0
| ALFANAR | 1400X1200X400 | 2188 |  | 0
| ALFANAR | 1400X600X300 | 1142 |  | 0
| ALFANAR | 1200X800X300 | 660 |  | 0
| ALFANAR | 1200X600X300 | 772 |  | 0
| ALFANAR | 1000X600X300 | 593 |  | 0
| ALFANAR | 1000X800X250 | 505 |  | 0
| ALFANAR | 800X600X200 | 310 |  | 0
| 0 | 1R 16M | 102 |  | 0
| 0 | 2R 16M | 125 |  | 0
| 0 | 3R 16M | 158 |  | 0
| 0 | 4R 16M | 212 |  | 0
| 0 | 5R 16M | 252 |  | 0
| 0 | 4R 24M | 372 |  | 0
| 0 | 5R 24M | 435 |  | 0
| 0 | 6R 24M | 506 |  | 0
| 0 | 800A ATS | 0 |  | 0
| 0 | SMDB BUSBAR | 0 |  | 0
| EATON2 | MCCB - NON AUTO 63A | 274.092 |  | 0
| EATON2 | MCCB - NON AUTO 125A | 340.41 |  | 0
| EATON2 | MCCB - NON AUTO 400A | 1194.249 |  | 0
| EATON2 | MCCB - NON AUTO 200A | 676.081 |  | 0
|  | 0 | 0 |  | 0
|  | 0 | 0 |  | 0
| 0 | TOTAL | 0 |  | 0
| 0 | LABOUR | 0 |  | 0
| 0 | SUM AFTER LABOUR | 0 |  | 0
| 0 | NO OF UNITS | 0 |  | 0
| 0 | SUM AFTER NUMBER OF UNITS | 0 |  | 0
| 0 | OVER HEAD | 0 |  | 0
| 0 | SUM AFTER OVERHEAD | 0 |  | 0
| 0 | TAX 5% | 0 |  | 0
| 0 | SUM AFTER TAX | 0 |  | 0
| 0 | PROVISIONAL SUM 10% | 0 |  | 0
| 0 | NET TOTAL | 0 |  | 0
| #VALUE! | #VALUE! | 0 |  | 0

## SPF.RF.01
back | BRAND | ITEM | PRICE | QTY | AMOUNT
| EATON2 | ACB 2500A 4P 65kA LSIG | 16082.717 |  | 0
list | EATON2 | ACB 1600A TP 50kA LSIG | 13265.77 |  | 0
| EATON1 | ACB 800A 4P 50kA LSIG | 11654.244 |  | 0
| EATON1 | ACB 1250A 4P 40kA LSI | 12582.927 |  | 0
| ABB | ELCB 100A 4P 100mA | 250 |  | 0
|  | 0 | 0 |  | 0
| EATON2 | RCCB 63A 4P 100mA | 117.02 |  | 0
| EATON2 | RCCB 63A 4P 30mA | 131.99 |  | 0
| ABB | ELCB 40A 4P 300mA | 115 |  | 0
| EATON2 | RCCB 40A 4P 100mA | 96.79 |  | 0
| EATON2 | RCCB 40A 4P 30mA | 109.56 |  | 0
| EATON2 | RCCB 40A 2P 100mA | 81.17 |  | 0
| EATON2 | RCCB 40A 2P 30mA | 96.48 |  | 0
| 0 | 160/4P 100mA ELCB | 400 |  | 0
| 0 | 40/4P 10mA ELCB | 0 |  | 0
| 0 | 32/4P 100mA ELCB | 0 |  | 0
| 0 | 20/4P 100mA ELCB | 0 |  | 0
| 0 | 20/SP 100mA ELCB | 40 |  | 0
|  | 0 | 0 |  | 0
| 0 | 500A TP ISO | 700 |  | 0
| 0 | 350A TP ISO | 450 |  | 0
| EATON1 | ISOLATOR 400A TP | 534.086 |  | 0
| EATON1 | ISOLATOR 300A TP | 523.278 |  | 0
| EATON1 | ISOLATOR 250A TP | 523.278 |  | 0
| EATON1 | ISOLATOR 200A TP | 422.996 |  | 0
| EATON1 | ISOLATOR 160A TP | 422.996 |  | 0
| EATON2 | ISOLATOR 125A TP | 49.749 |  | 0
| EATON2 | ISOLATOR 100A 4P | 49.77 |  | 0
| EATON2 | ISOLATOR 80A TP | 42.49 |  | 0
| EATON2 | ISOLATOR 63A 4P | 43.771 |  | 0
| EATON2 | ISOLATOR 40A 4P | 42.49 |  | 0
| EATON2 | ISOLATOR 40A TP | 28.77 |  | 0
| EATON2 | ISOLATOR 40A 2P | 23.569 |  | 0
| EATON2 | ISOLATOR 32A TPN | 35.077 |  | 0
|  | 0 | 0 |  | 0
| EATON2 | MCB (32-10)AA SP 10kA | 12.565 |  | 0
| EATON2 | MCB (32-10)AA TP 10kA | 53.536 |  | 0
|  | 0 | 0 |  | 0
| EATON1 | MCCB 1000A TP 50kA | 3832.703 |  | 0
| EATON2 | MCCB 800A TP 50kA | 2178.792 |  | 0
| EATON2 | MCCB 500A TP 50kA | 1133.797 |  | 0
| EATON2 | MCCB 400A TP 50kA | 978.306 |  | 0
| EATON2 | MCCB 350A TP 50kA | 895.132 |  | 0
| EATON2 | MCCB 300A TP 50kA | 895.832 |  | 0
| EATON2 | MCCB 250A TP 50kA | 528.738 |  | 0
| EATON2 | MCCB 200A TP 50kA | 508.382 |  | 0
| EATON2 | MCCB 100-40A TP 50kA | 216.377 |  | 0
| EATON2 | MCCB 400A TP 36kA | 931.728 |  | 0
| EATON2 | MCCB 350A TP 36kA | 852.488 |  | 0
| EATON2 | MCCB 250A TP 36kA | 488.075 |  | 0
| EATON2 | MCCB 250A TP 25KA | 447.412 |  | 0
| EATON2 | MCCB 200A TP 36kA | 467.747 |  | 0
| EATON2 | MCCB 200A TP 25KA | 427.084 |  | 0
| EATON2 | MCCB 160A TP 36kA | 345.821 |  | 0
| EATON2 | MCCB 160A TP 25KA | 313.775 |  | 0
| EATON2 | MCCB 125A TP 36kA | 231.903 |  | 0
| EATON2 | MCCB 125A TP 25kA | 273.287 |  | 0
| EATON2 | MCCB 100 - 20A TP 35kA | 171.759 |  | 0
| EATON2 | MCCB (100-40)A TP 25kA | 161.798 |  | 0
| EATON1 | MCCB 100 - 40A SP 25kA | 130.403 |  | 0
| EATON2 | ELECTRICAL AND MECHANICAL INTERLOCK WITH BASIC PLATE | 2140 |  | 0
| 0 | GLAND PLATE | 0 |  | 0
| 0 | SPD | 500 |  | 0
| 0 | PMU WITH MODBUS | 2000 |  | 0
| 0 | ELECTRICAL AND MECHANICAL INTERLOCK w/o BASIC PLATE | 2140 |  | 0
| 0 | CHECK METER | 2250 |  | 0
| 0 | 160A 50KA TP MCCB | 635 |  | 0
| 0 | ACB COVER | 150 |  | 0
| 0 | ATS COMPONENTS | 0 |  | 0
|  | 0 | 0 |  | 0
| 0 | PADLOCK | 15 |  | 0
| 0 | BUSBAR | 160 |  | 0
| 0 | MPL | 350 |  | 0
| 0 | SIDE COVER | 315 |  | 0
| 0 | 2000*1000*800 | 1250 |  | 0
| 0 | THERMOSTAT | 30 |  | 0
| 0 | FILTER | 75 |  | 0
| 0 | FAN ALFA | 395 |  | 0
| 0 | FUSE LINK 125A | 10 |  | 0
| 0 | FUSE LINK 60A | 10 |  | 0
| 0 | FUSE BASE ETI | 35 |  | 0
| 0 | 50 KVAR CONTACTOR EPCOS | 340 |  | 0
| 0 | 25 KVAR CONTACTOR EPCOS | 120 |  | 0
| 0 | PFR EPCOS 12STEP | 690 |  | 0
| 0 | 50 KVAR REACTOR EPCOS | 1050 |  | 0
| 0 | 25 KVAR REACTOR EPCOS | 760 |  | 0
| 0 | 25 KVAR CAPCITOR EPCOS | 270 |  | 0
| 0 | 800 TP ISO ABB | 1010 |  | 0
|  | 0 | 0 |  | 0
|  | 0 | 0 |  | 0
| 0 | 125A 50AK TP MCCB | 550 |  | 0
| 0 | 20-100A 50KA TP MCCB | 345 |  | 0
| 0 | SIDE COVER | 315 |  | 0
| EATON1 | VFD 37KW | 6155.877 |  | 0
| EATON1 | VFD 22KW | 2991.94 |  | 0
| EATON1 | VFD 55KW | 10372.32 |  | 0
| 0 | 80A 4P ISO | 70 |  | 0
| 0 | 100 X 10 BB | 53 | 0 | 0
|  | 0 | 0 |  | 0
| 0 | METERING | 300 |  | 0
| 0 | ELS+ALARM | 200 |  | 0
| 0 | ELR+CBCT | 300 |  | 0
| EATON2 | TIMER OVER RIDE | 206 |  | 0
| 0 | UVR+TIMER | 130 |  | 0
| 0 | FORM 4 | 4000 |  | 0
| 0 | FORM 2B | 0 |  | 0
| 0 | ACCESSORIES | 3000 |  | 0
| 0 | 80*10 | 360 |  | 0
| 0 | 60*10 | 270 |  | 0
| 0 | 50*10 | 225 |  | 0
| 0 | 45*10 | 180 |  | 0
| 0 | 30*10 | 135 |  | 0
| 0 | 25*10 | 112.5 |  | 0
| 0 | 20*10 | 90 |  | 0
| 0 | 20*5 | 45 |  | 0
| 0 | 15*5 | 33.75 |  | 0
| 0 | 12*5 | 27 |  | 0
| 0 | ROTARY HANDLE 800A | 550 |  | 0
| 0 | ROTARY HANDLE 400/630 | 445 |  | 0
| 0 | ROTARY HANDLE 160/250A | 345 |  | 0
| 0 | ROTARY HANDLE 100A | 245 |  | 0
| 0 | 5.5+11KW S/D | 400 |  | 0
| 0 | DOL | 200 |  | 0
| EATON2 | SHUNT TRIP PROVISION | 430.82 |  | 0
| ALFANAR | 1400X800X300 | 1364 |  | 0
| ALFANAR | 2000x800x600 | 1350 |  | 0
| ALFANAR | 2000x600x600 | 1150 |  | 0
| ALFANAR | 2000X1000X600 | 1550 |  | 0
| ALFANAR | 1400X1200X400 | 2188 |  | 0
| ALFANAR | 1400X600X300 | 1142 |  | 0
| ALFANAR | 1200X800X300 | 660 |  | 0
| ALFANAR | 1200X600X300 | 772 |  | 0
| ALFANAR | 1000X600X300 | 593 |  | 0
| ALFANAR | 1000X800X250 | 505 |  | 0
| ALFANAR | 800X600X200 | 310 |  | 0
| 0 | 1R 16M | 102 |  | 0
| 0 | 2R 16M | 125 |  | 0
| 0 | 3R 16M | 158 |  | 0
| 0 | 4R 16M | 212 |  | 0
| 0 | 5R 16M | 252 |  | 0
| 0 | 4R 24M | 372 |  | 0
| 0 | 5R 24M | 435 |  | 0
| 0 | 6R 24M | 506 |  | 0
| 0 | 800A ATS | 0 |  | 0
| 0 | SMDB BUSBAR | 0 |  | 0
| EATON2 | MCCB - NON AUTO 63A | 274.092 |  | 0
| EATON2 | MCCB - NON AUTO 125A | 340.41 |  | 0
| EATON2 | MCCB - NON AUTO 400A | 1194.249 |  | 0
| EATON2 | MCCB - NON AUTO 200A | 676.081 |  | 0
|  | 0 | 0 |  | 0
|  | 0 | 0 |  | 0
| 0 | TOTAL | 0 |  | 0
| 0 | LABOUR | 0 |  | 0
| 0 | SUM AFTER LABOUR | 0 |  | 0
| 0 | NO OF UNITS | 0 |  | 0
| 0 | SUM AFTER NUMBER OF UNITS | 0 |  | 0
| 0 | OVER HEAD | 0 |  | 0
| 0 | SUM AFTER OVERHEAD | 0 |  | 0
| 0 | TAX 5% | 0 |  | 0
| 0 | SUM AFTER TAX | 0 |  | 0
| 0 | PROVISIONAL SUM 10% | 0 |  | 0
| 0 | NET TOTAL | 0 |  | 0
| #VALUE! | #VALUE! | 0 |  | 0

## SPF.RF.02
back | BRAND | ITEM | PRICE | QTY | AMOUNT
| EATON2 | ACB 2500A 4P 65kA LSIG | 16082.717 |  | 0
list | EATON2 | ACB 1600A TP 50kA LSIG | 13265.77 |  | 0
| EATON1 | ACB 800A 4P 50kA LSIG | 11654.244 |  | 0
| EATON1 | ACB 1250A 4P 40kA LSI | 12582.927 |  | 0
| ABB | ELCB 100A 4P 100mA | 250 |  | 0
|  | 0 | 0 |  | 0
| EATON2 | RCCB 63A 4P 100mA | 117.02 |  | 0
| EATON2 | RCCB 63A 4P 30mA | 131.99 |  | 0
| ABB | ELCB 40A 4P 300mA | 115 |  | 0
| EATON2 | RCCB 40A 4P 100mA | 96.79 |  | 0
| EATON2 | RCCB 40A 4P 30mA | 109.56 |  | 0
| EATON2 | RCCB 40A 2P 100mA | 81.17 |  | 0
| EATON2 | RCCB 40A 2P 30mA | 96.48 |  | 0
| 0 | 160/4P 100mA ELCB | 400 |  | 0
| 0 | 40/4P 10mA ELCB | 0 |  | 0
| 0 | 32/4P 100mA ELCB | 0 |  | 0
| 0 | 20/4P 100mA ELCB | 0 |  | 0
| 0 | 20/SP 100mA ELCB | 40 |  | 0
|  | 0 | 0 |  | 0
| 0 | 500A TP ISO | 700 |  | 0
| 0 | 350A TP ISO | 450 |  | 0
| EATON1 | ISOLATOR 400A TP | 534.086 |  | 0
| EATON1 | ISOLATOR 300A TP | 523.278 |  | 0
| EATON1 | ISOLATOR 250A TP | 523.278 |  | 0
| EATON1 | ISOLATOR 200A TP | 422.996 |  | 0
| EATON1 | ISOLATOR 160A TP | 422.996 |  | 0
| EATON2 | ISOLATOR 125A TP | 49.749 |  | 0
| EATON2 | ISOLATOR 100A 4P | 49.77 |  | 0
| EATON2 | ISOLATOR 80A TP | 42.49 |  | 0
| EATON2 | ISOLATOR 63A 4P | 43.771 |  | 0
| EATON2 | ISOLATOR 40A 4P | 42.49 |  | 0
| EATON2 | ISOLATOR 40A TP | 28.77 |  | 0
| EATON2 | ISOLATOR 40A 2P | 23.569 |  | 0
| EATON2 | ISOLATOR 32A TPN | 35.077 |  | 0
|  | 0 | 0 |  | 0
| EATON2 | MCB (32-10)AA SP 10kA | 12.565 |  | 0
| EATON2 | MCB (32-10)AA TP 10kA | 53.536 |  | 0
|  | 0 | 0 |  | 0
| EATON1 | MCCB 1000A TP 50kA | 3832.703 |  | 0
| EATON2 | MCCB 800A TP 50kA | 2178.792 |  | 0
| EATON2 | MCCB 500A TP 50kA | 1133.797 |  | 0
| EATON2 | MCCB 400A TP 50kA | 978.306 |  | 0
| EATON2 | MCCB 350A TP 50kA | 895.132 |  | 0
| EATON2 | MCCB 300A TP 50kA | 895.832 |  | 0
| EATON2 | MCCB 250A TP 50kA | 528.738 |  | 0
| EATON2 | MCCB 200A TP 50kA | 508.382 |  | 0
| EATON2 | MCCB 100-40A TP 50kA | 216.377 |  | 0
| EATON2 | MCCB 400A TP 36kA | 931.728 |  | 0
| EATON2 | MCCB 350A TP 36kA | 852.488 |  | 0
| EATON2 | MCCB 250A TP 36kA | 488.075 |  | 0
| EATON2 | MCCB 250A TP 25KA | 447.412 |  | 0
| EATON2 | MCCB 200A TP 36kA | 467.747 |  | 0
| EATON2 | MCCB 200A TP 25KA | 427.084 |  | 0
| EATON2 | MCCB 160A TP 36kA | 345.821 |  | 0
| EATON2 | MCCB 160A TP 25KA | 313.775 |  | 0
| EATON2 | MCCB 125A TP 36kA | 231.903 |  | 0
| EATON2 | MCCB 125A TP 25kA | 273.287 |  | 0
| EATON2 | MCCB 100 - 20A TP 35kA | 171.759 |  | 0
| EATON2 | MCCB (100-40)A TP 25kA | 161.798 |  | 0
| EATON1 | MCCB 100 - 40A SP 25kA | 130.403 |  | 0
| EATON2 | ELECTRICAL AND MECHANICAL INTERLOCK WITH BASIC PLATE | 2140 |  | 0
| 0 | GLAND PLATE | 0 |  | 0
| 0 | SPD | 500 |  | 0
| 0 | PMU WITH MODBUS | 2000 |  | 0
| 0 | ELECTRICAL AND MECHANICAL INTERLOCK w/o BASIC PLATE | 2140 |  | 0
| 0 | CHECK METER | 2250 |  | 0
| 0 | 160A 50KA TP MCCB | 635 |  | 0
| 0 | ACB COVER | 150 |  | 0
| 0 | ATS COMPONENTS | 0 |  | 0
|  | 0 | 0 |  | 0
| 0 | PADLOCK | 15 |  | 0
| 0 | BUSBAR | 160 |  | 0
| 0 | MPL | 350 |  | 0
| 0 | SIDE COVER | 315 |  | 0
| 0 | 2000*1000*800 | 1250 |  | 0
| 0 | THERMOSTAT | 30 |  | 0
| 0 | FILTER | 75 |  | 0
| 0 | FAN ALFA | 395 |  | 0
| 0 | FUSE LINK 125A | 10 |  | 0
| 0 | FUSE LINK 60A | 10 |  | 0
| 0 | FUSE BASE ETI | 35 |  | 0
| 0 | 50 KVAR CONTACTOR EPCOS | 340 |  | 0
| 0 | 25 KVAR CONTACTOR EPCOS | 120 |  | 0
| 0 | PFR EPCOS 12STEP | 690 |  | 0
| 0 | 50 KVAR REACTOR EPCOS | 1050 |  | 0
| 0 | 25 KVAR REACTOR EPCOS | 760 |  | 0
| 0 | 25 KVAR CAPCITOR EPCOS | 270 |  | 0
| 0 | 800 TP ISO ABB | 1010 |  | 0
|  | 0 | 0 |  | 0
|  | 0 | 0 |  | 0
| 0 | 125A 50AK TP MCCB | 550 |  | 0
| 0 | 20-100A 50KA TP MCCB | 345 |  | 0
| 0 | SIDE COVER | 315 |  | 0
| EATON1 | VFD 37KW | 6155.877 |  | 0
| EATON1 | VFD 22KW | 2991.94 |  | 0
| EATON1 | VFD 55KW | 10372.32 |  | 0
| 0 | 80A 4P ISO | 70 |  | 0
| 0 | 100 X 10 BB | 53 | 0 | 0
|  | 0 | 0 |  | 0
| 0 | METERING | 300 |  | 0
| 0 | ELS+ALARM | 200 |  | 0
| 0 | ELR+CBCT | 300 |  | 0
| EATON2 | TIMER OVER RIDE | 206 |  | 0
| 0 | UVR+TIMER | 130 |  | 0
| 0 | FORM 4 | 4000 |  | 0
| 0 | FORM 2B | 0 |  | 0
| 0 | ACCESSORIES | 3000 |  | 0
| 0 | 80*10 | 360 |  | 0
| 0 | 60*10 | 270 |  | 0
| 0 | 50*10 | 225 |  | 0
| 0 | 45*10 | 180 |  | 0
| 0 | 30*10 | 135 |  | 0
| 0 | 25*10 | 112.5 |  | 0
| 0 | 20*10 | 90 |  | 0
| 0 | 20*5 | 45 |  | 0
| 0 | 15*5 | 33.75 |  | 0
| 0 | 12*5 | 27 |  | 0
| 0 | ROTARY HANDLE 800A | 550 |  | 0
| 0 | ROTARY HANDLE 400/630 | 445 |  | 0
| 0 | ROTARY HANDLE 160/250A | 345 |  | 0
| 0 | ROTARY HANDLE 100A | 245 |  | 0
| 0 | 5.5+11KW S/D | 400 |  | 0
| 0 | DOL | 200 |  | 0
| EATON2 | SHUNT TRIP PROVISION | 430.82 |  | 0
| ALFANAR | 1400X800X300 | 1364 |  | 0
| ALFANAR | 2000x800x600 | 1350 |  | 0
| ALFANAR | 2000x600x600 | 1150 |  | 0
| ALFANAR | 2000X1000X600 | 1550 |  | 0
| ALFANAR | 1400X1200X400 | 2188 |  | 0
| ALFANAR | 1400X600X300 | 1142 |  | 0
| ALFANAR | 1200X800X300 | 660 |  | 0
| ALFANAR | 1200X600X300 | 772 |  | 0
| ALFANAR | 1000X600X300 | 593 |  | 0
| ALFANAR | 1000X800X250 | 505 |  | 0
| ALFANAR | 800X600X200 | 310 |  | 0
| 0 | 1R 16M | 102 |  | 0
| 0 | 2R 16M | 125 |  | 0
| 0 | 3R 16M | 158 |  | 0
| 0 | 4R 16M | 212 |  | 0
| 0 | 5R 16M | 252 |  | 0
| 0 | 4R 24M | 372 |  | 0
| 0 | 5R 24M | 435 |  | 0
| 0 | 6R 24M | 506 |  | 0
| 0 | 800A ATS | 0 |  | 0
| 0 | SMDB BUSBAR | 0 |  | 0
| EATON2 | MCCB - NON AUTO 63A | 274.092 |  | 0
| EATON2 | MCCB - NON AUTO 125A | 340.41 |  | 0
| EATON2 | MCCB - NON AUTO 400A | 1194.249 |  | 0
| EATON2 | MCCB - NON AUTO 200A | 676.081 |  | 0
|  | 0 | 0 |  | 0
|  | 0 | 0 |  | 0
| 0 | TOTAL | 0 |  | 0
| 0 | LABOUR | 0 |  | 0
| 0 | SUM AFTER LABOUR | 0 |  | 0
| 0 | NO OF UNITS | 0 |  | 0
| 0 | SUM AFTER NUMBER OF UNITS | 0 |  | 0
| 0 | OVER HEAD | 0 |  | 0
| 0 | SUM AFTER OVERHEAD | 0 |  | 0
| 0 | TAX 5% | 0 |  | 0
| 0 | SUM AFTER TAX | 0 |  | 0
| 0 | PROVISIONAL SUM 10% | 0 |  | 0
| 0 | NET TOTAL | 0 |  | 0
| #VALUE! | #VALUE! | 0 |  | 0

## CSEF.RF.01
back | BRAND | ITEM | PRICE | QTY | AMOUNT
| EATON2 | ACB 2500A 4P 65kA LSIG | 16082.717 |  | 0
list | EATON2 | ACB 1600A TP 50kA LSIG | 13265.77 |  | 0
| EATON1 | ACB 800A 4P 50kA LSIG | 11654.244 |  | 0
| EATON1 | ACB 1250A 4P 40kA LSI | 12582.927 |  | 0
| ABB | ELCB 100A 4P 100mA | 250 |  | 0
|  | 0 | 0 |  | 0
| EATON2 | RCCB 63A 4P 100mA | 117.02 |  | 0
| EATON2 | RCCB 63A 4P 30mA | 131.99 |  | 0
| ABB | ELCB 40A 4P 300mA | 115 |  | 0
| EATON2 | RCCB 40A 4P 100mA | 96.79 |  | 0
| EATON2 | RCCB 40A 4P 30mA | 109.56 |  | 0
| EATON2 | RCCB 40A 2P 100mA | 81.17 |  | 0
| EATON2 | RCCB 40A 2P 30mA | 96.48 |  | 0
| 0 | 160/4P 100mA ELCB | 400 |  | 0
| 0 | 40/4P 10mA ELCB | 0 |  | 0
| 0 | 32/4P 100mA ELCB | 0 |  | 0
| 0 | 20/4P 100mA ELCB | 0 |  | 0
| 0 | 20/SP 100mA ELCB | 40 |  | 0
|  | 0 | 0 |  | 0
| 0 | 500A TP ISO | 700 |  | 0
| 0 | 350A TP ISO | 450 |  | 0
| EATON1 | ISOLATOR 400A TP | 534.086 |  | 0
| EATON1 | ISOLATOR 300A TP | 523.278 |  | 0
| EATON1 | ISOLATOR 250A TP | 523.278 |  | 0
| EATON1 | ISOLATOR 200A TP | 422.996 |  | 0
| EATON1 | ISOLATOR 160A TP | 422.996 |  | 0
| EATON2 | ISOLATOR 125A TP | 49.749 |  | 0
| EATON2 | ISOLATOR 100A 4P | 49.77 |  | 0
| EATON2 | ISOLATOR 80A TP | 42.49 |  | 0
| EATON2 | ISOLATOR 63A 4P | 43.771 |  | 0
| EATON2 | ISOLATOR 40A 4P | 42.49 |  | 0
| EATON2 | ISOLATOR 40A TP | 28.77 |  | 0
| EATON2 | ISOLATOR 40A 2P | 23.569 |  | 0
| EATON2 | ISOLATOR 32A TPN | 35.077 |  | 0
|  | 0 | 0 |  | 0
| EATON2 | MCB (32-10)AA SP 10kA | 12.565 |  | 0
| EATON2 | MCB (32-10)AA TP 10kA | 53.536 |  | 0
|  | 0 | 0 |  | 0
| EATON1 | MCCB 1000A TP 50kA | 3832.703 |  | 0
| EATON2 | MCCB 800A TP 50kA | 2178.792 |  | 0
| EATON2 | MCCB 500A TP 50kA | 1133.797 |  | 0
| EATON2 | MCCB 400A TP 50kA | 978.306 |  | 0
| EATON2 | MCCB 350A TP 50kA | 895.132 |  | 0
| EATON2 | MCCB 300A TP 50kA | 895.832 |  | 0
| EATON2 | MCCB 250A TP 50kA | 528.738 |  | 0
| EATON2 | MCCB 200A TP 50kA | 508.382 |  | 0
| EATON2 | MCCB 100-40A TP 50kA | 216.377 |  | 0
| EATON2 | MCCB 400A TP 36kA | 931.728 |  | 0
| EATON2 | MCCB 350A TP 36kA | 852.488 |  | 0
| EATON2 | MCCB 250A TP 36kA | 488.075 |  | 0
| EATON2 | MCCB 250A TP 25KA | 447.412 |  | 0
| EATON2 | MCCB 200A TP 36kA | 467.747 |  | 0
| EATON2 | MCCB 200A TP 25KA | 427.084 |  | 0
| EATON2 | MCCB 160A TP 36kA | 345.821 |  | 0
| EATON2 | MCCB 160A TP 25KA | 313.775 |  | 0
| EATON2 | MCCB 125A TP 36kA | 231.903 |  | 0
| EATON2 | MCCB 125A TP 25kA | 273.287 |  | 0
| EATON2 | MCCB 100 - 20A TP 35kA | 171.759 |  | 0
| EATON2 | MCCB (100-40)A TP 25kA | 161.798 |  | 0
| EATON1 | MCCB 100 - 40A SP 25kA | 130.403 |  | 0
| EATON2 | ELECTRICAL AND MECHANICAL INTERLOCK WITH BASIC PLATE | 2140 |  | 0
| 0 | GLAND PLATE | 0 |  | 0
| 0 | SPD | 500 |  | 0
| 0 | PMU WITH MODBUS | 2000 |  | 0
| 0 | ELECTRICAL AND MECHANICAL INTERLOCK w/o BASIC PLATE | 2140 |  | 0
| 0 | CHECK METER | 2250 |  | 0
| 0 | 160A 50KA TP MCCB | 635 |  | 0
| 0 | ACB COVER | 150 |  | 0
| 0 | ATS COMPONENTS | 0 |  | 0
|  | 0 | 0 |  | 0
| 0 | PADLOCK | 15 |  | 0
| 0 | BUSBAR | 160 |  | 0
| 0 | MPL | 350 |  | 0
| 0 | SIDE COVER | 315 |  | 0
| 0 | 2000*1000*800 | 1250 |  | 0
| 0 | THERMOSTAT | 30 |  | 0
| 0 | FILTER | 75 |  | 0
| 0 | FAN ALFA | 395 |  | 0
| 0 | FUSE LINK 125A | 10 |  | 0
| 0 | FUSE LINK 60A | 10 |  | 0
| 0 | FUSE BASE ETI | 35 |  | 0
| 0 | 50 KVAR CONTACTOR EPCOS | 340 |  | 0
| 0 | 25 KVAR CONTACTOR EPCOS | 120 |  | 0
| 0 | PFR EPCOS 12STEP | 690 |  | 0
| 0 | 50 KVAR REACTOR EPCOS | 1050 |  | 0
| 0 | 25 KVAR REACTOR EPCOS | 760 |  | 0
| 0 | 25 KVAR CAPCITOR EPCOS | 270 |  | 0
| 0 | 800 TP ISO ABB | 1010 |  | 0
|  | 0 | 0 |  | 0
|  | 0 | 0 |  | 0
| 0 | 125A 50AK TP MCCB | 550 |  | 0
| 0 | 20-100A 50KA TP MCCB | 345 |  | 0
| 0 | SIDE COVER | 315 |  | 0
| EATON1 | VFD 37KW | 6155.877 |  | 0
| EATON1 | VFD 22KW | 2991.94 |  | 0
| EATON1 | VFD 55KW | 10372.32 |  | 0
| 0 | 80A 4P ISO | 70 |  | 0
| 0 | 100 X 10 BB | 53 | 0 | 0
|  | 0 | 0 |  | 0
| 0 | METERING | 300 |  | 0
| 0 | ELS+ALARM | 200 |  | 0
| 0 | ELR+CBCT | 300 |  | 0
| EATON2 | TIMER OVER RIDE | 206 |  | 0
| 0 | UVR+TIMER | 130 |  | 0
| 0 | FORM 4 | 4000 |  | 0
| 0 | FORM 2B | 0 |  | 0
| 0 | ACCESSORIES | 3000 |  | 0
| 0 | 80*10 | 360 |  | 0
| 0 | 60*10 | 270 |  | 0
| 0 | 50*10 | 225 |  | 0
| 0 | 45*10 | 180 |  | 0
| 0 | 30*10 | 135 |  | 0
| 0 | 25*10 | 112.5 |  | 0
| 0 | 20*10 | 90 |  | 0
| 0 | 20*5 | 45 |  | 0
| 0 | 15*5 | 33.75 |  | 0
| 0 | 12*5 | 27 |  | 0
| 0 | ROTARY HANDLE 800A | 550 |  | 0
| 0 | ROTARY HANDLE 400/630 | 445 |  | 0
| 0 | ROTARY HANDLE 160/250A | 345 |  | 0
| 0 | ROTARY HANDLE 100A | 245 |  | 0
| 0 | 5.5+11KW S/D | 400 |  | 0
| 0 | DOL | 200 |  | 0
| EATON2 | SHUNT TRIP PROVISION | 430.82 |  | 0
| ALFANAR | 1400X800X300 | 1364 |  | 0
| ALFANAR | 2000x800x600 | 1350 |  | 0
| ALFANAR | 2000x600x600 | 1150 |  | 0
| ALFANAR | 2000X1000X600 | 1550 |  | 0
| ALFANAR | 1400X1200X400 | 2188 |  | 0
| ALFANAR | 1400X600X300 | 1142 |  | 0
| ALFANAR | 1200X800X300 | 660 |  | 0
| ALFANAR | 1200X600X300 | 772 |  | 0
| ALFANAR | 1000X600X300 | 593 |  | 0
| ALFANAR | 1000X800X250 | 505 |  | 0
| ALFANAR | 800X600X200 | 310 |  | 0
| 0 | 1R 16M | 102 |  | 0
| 0 | 2R 16M | 125 |  | 0
| 0 | 3R 16M | 158 |  | 0
| 0 | 4R 16M | 212 |  | 0
| 0 | 5R 16M | 252 |  | 0
| 0 | 4R 24M | 372 |  | 0
| 0 | 5R 24M | 435 |  | 0
| 0 | 6R 24M | 506 |  | 0
| 0 | 800A ATS | 0 |  | 0
| 0 | SMDB BUSBAR | 0 |  | 0
| EATON2 | MCCB - NON AUTO 63A | 274.092 |  | 0
| EATON2 | MCCB - NON AUTO 125A | 340.41 |  | 0
| EATON2 | MCCB - NON AUTO 400A | 1194.249 |  | 0
| EATON2 | MCCB - NON AUTO 200A | 676.081 |  | 0
|  | 0 | 0 |  | 0
|  | 0 | 0 |  | 0
| 0 | TOTAL | 0 |  | 0
| 0 | LABOUR | 0 |  | 0
| 0 | SUM AFTER LABOUR | 0 |  | 0
| 0 | NO OF UNITS | 0 |  | 0
| 0 | SUM AFTER NUMBER OF UNITS | 0 |  | 0
| 0 | OVER HEAD | 0 |  | 0
| 0 | SUM AFTER OVERHEAD | 0 |  | 0
| 0 | TAX 5% | 0 |  | 0
| 0 | SUM AFTER TAX | 0 |  | 0
| 0 | PROVISIONAL SUM 10% | 0 |  | 0
| 0 | NET TOTAL | 0 |  | 0
| #VALUE! | #VALUE! | 0 |  | 0